## Orçamento Sintético
PLANILHA ORÇAMENTÁRIA
PROPONENTE: PREFEITURA MUNICIPAL DE CORAÇÃO DE JESUS/MG |  |  |  |  | CNPJ: 22.680.672/0001-28
OBRA: SISTEMA DE ABASTECIMENTO DE ÁGUA - ALVAÇÃO |  |  |  |  | FORMA DE EXECUÇÃO:
LOCAL: DISTRITO DE ALVAÇÃO - MUNICÍPIO DE CORAÇÃO DE JESUS/MG |  |  |  |  | ( ) | DIRETA | ( x ) | INDIRETA
VALOR TOTAL DA OBRA: 1.020.000,00 | [6 empty] | BDI | 27.69%
BASE DE DADOS: SIMG0713 - SINAPI - Região de Belo Horizonte | [6 empty] | ADM | 17.77%
Código | Denominação | Un | Quantidade | Unitário $ | Custo $ | Unitário $ | Preço $ | PEP * Chave Modelo
| TOTAL DO ORÇAMENTO |  |  |  | 844073.1442 |  | 1019999.9988 | SA14000/B0/
| ITENS DE RATEIO |  |  |  | 71880.44 |  | 91784.08 | SA14000/B0/IRT00
| INSTALAÇÕES PRELIMINARES |  |  |  | 10131.16 |  | 12936.4 | SA14000/B0/IRT00/IRT01
| Serviços Preliminares |  |  |  | 10131.16 |  | 12936.4 | SA14000/B0/IRT00/IRT01*302
74209/1 | PLACA DE OBRA EM CHAPA DE ACO GALVANIZADO | M2 | 12 | 254.68 | 3056.16 | 325.2 | 3902.4 | SA14000/B0/IRT00/IRT01*302
74242/1 | BARRACAO DE OBRA EM CHAPA DE MADEIRA COMPENSADA COM BANHEIRO, COBERTURA EM FIBROCIMENTO 4 MM, INCLUSO INSTALACOES HIDRO-SANITARIAS E ELETRICAS | M2 | 50 | 141.5 | 7075 | 180.68 | 9034 | SA14000/B0/IRT00/IRT01*302
| ADMINISTRAÇÃO LOCAL |  |  |  | 61749.28 |  | 78847.68 | SA14000/B0/IRT00/IRT02
| Instalações Prelim. e Canteiro de Obras |  |  |  | 61749.28 |  | 78847.68 | SA14000/B0/IRT00/IRT02*301
SA14...S005 | ADMINISTRACAO LOCAL | MES | 8 | 7718.66 | 61749.28 | 9855.96 | 78847.68 | SA14000/B0/IRT00/IRT02*301
| CAPTAÇÃO |  |  |  | 58966.03 |  | 73853.5192 | SA14000/B0/CAP00
| TERRAPLENAGEM E URBANIZAÇÃO |  |  |  | 13735.22 |  | 17535.5342 | SA14000/B0/CAP00/CAP01
| SERVIÇOS |  |  |  | 13735.22 |  | 17535.5342 | SA14000/B0/CAP00/CAP01/O
| Serviços Preliminares |  |  |  | 147.06 |  | 188.1 | SA14000/B0/CAP00/CAP01/O*302
73822/2 | LIMPEZA MECANIZADA DE TERRENO COM REMOCAO DE CAMADA VEGETAL, UTILIZANDO MOTONIVELADORA | M2 | 342 | 0.43 | 147.06 | 0.55 | 188.1 | SA14000/B0/CAP00/CAP01/O*302
| Construção Civil |  |  |  | 3713.13 |  | 4741.47 | SA14000/B0/CAP00/CAP01/O*303
85190 | PORTAO PARA VEICULOS EM BARRAS DE FERRO RETANGULAR CHATA E TELA DE ARAME GALVANIZADO, FIO 8 BWG, MALHA QUADRADA 5X5CM, INCLUSIVE CADEADO E PINTURA PVA EM PILARES DE APOIO DE CONCRE | UN | 1 | 2424.09 | 2424.09 | 3095.32 | 3095.32 | SA14000/B0/CAP00/CAP01/O*303
73892/1 | PISO (CALCADA) EM CONCRETO (CIMENTO/AREIA/SEIXO ROLADO) PREPARO MECANICO, E ESPESSURA DE 7CM, COM JUNTA DE DILATACAO EM MADEIRA | M2 | 41 | 31.44 | 1289.04 | 40.15 | 1646.15 | SA14000/B0/CAP00/CAP01/O*303
| Movimento de Terra |  |  |  | 2264.18 |  | 2887.7642 | SA14000/B0/CAP00/CAP01/O*304
0575 | ESCAVACAO MECANICA EM SOLO, COM PA MECANICA OU ESCAVADEIRA | M3 | 130 | 1.52 | 197.6 | 1.94 | 252.2 | SA14000/B0/CAP00/CAP01/O*304
74010/1 | CARGA E DESCARGA MECANICA DE SOLO UTILIZANDO CAMINHAO BASCULANTE 5,0M3/11T E PA CARREGADEIRA SOBRE PNEUS * 105 HP * CAP. 1,72M3. | M3 | 258 | 1.16 | 299.28 | 1.48 | 381.84 | SA14000/B0/CAP00/CAP01/O*304
72875 | TRANSPORTE LOCAL COM CAMINHÃO BASCULANTE 6 M3, RODOVIA COM REVESTIMENTO PRIMARIO | M3X | 1290 | 1.2 | 1548 | 1.53 | 1973.7 | SA14000/B0/CAP00/CAP01/O*304
83344 | ESPALHAMENTO DE MATERIAL EM BOTA FORA, COM UTILIZACAO DE TRATOR DE ESTEIRAS DE 165 HP | M3 | 258 | 0.85 | 219.3 | 1.0854 | 280.0242 | SA14000/B0/CAP00/CAP01/O*304
| Pavimentação |  |  |  | 2779.5 |  | 3549 | SA14000/B0/CAP00/CAP01/O*308
73764/4 | PAVIMENTACAO EM BLOCOS DE CONCRETO SEXTAVADO, ESPESSURA 6,0 CM, FCK 35MPA, ASSENTADOS SOBRE COLCHAO DE AREIA. | M2 | 50 | 55.59 | 2779.5 | 70.98 | 3549 | SA14000/B0/CAP00/CAP01/O*308
| Urbanização - Cercas e plantas |  |  |  | 4831.35 |  | 6169.2 | SA14000/B0/CAP00/CAP01/O*338
74142/4 | CERCA COM MOUROES DE CONCRETO, SECAO "T" PONTA INCLINADA, 10X10CM, ESPACAMENTO DE 3M, CRAVADOS 0,5M, COM 11 FIOS DE ARAME FARPADO Nº 16 | M | 60 | 36.91 | 2214.6 | 47.13 | 2827.8 | SA14000/B0/CAP00/CAP01/O*338
74236/1 | PLANTIO DE GRAMA BATATAIS EM PLACAS | M2 | 105 | 8.99 | 943.95 | 11.48 | 1205.4 | SA14000/B0/CAP00/CAP01/O*338
85178 | PLANTIO DE ARBUSTO COM ALTURA 50 A 100CM, EM CAVA DE 60X60X60CM | UN | 60 | 27.88 | 1672.8 | 35.6 | 2136 | SA14000/B0/CAP00/CAP01/O*338
| POÇO TUBULAR E-02 / ABRIGO QCM |  |  |  | 25353.265 |  | 31220.055 | SA14000/B0/CAP00/CAP02
| SERVIÇOS |  |  |  | 13706.525 |  | 17503.645 | SA14000/B0/CAP00/CAP02/O
| Construção Civil |  |  |  | 3230.205 |  | 4124.69 | SA14000/B0/CAP00/CAP02/O*303
72131 | ALVENARIA EM TIJOLO CERAMICO MACICO 5X10X20CM 1 VEZ (ESPESSURA 10CM), ASSENTADO COM ARGAMASSA TRACO 1:2:8 (CIMENTO, CAL E AREIA) | M2 | 12 | 94.63 | 1135.56 | 120.83 | 1449.96 | SA14000/B0/CAP00/CAP02/O*303
5995 | REBOCO ARGAMASSA TRACO 1:4,5 (CAL E AREIA FINA), ESPESSURA 0,5CM, PREPARO MECANICO DA ARGAMASSA | M2 | 19.5 | 13.98 | 272.61 | 17.85 | 348.075 | SA14000/B0/CAP00/CAP02/O*303
73397 | EMBOCO CIMENTO AREIA 1:4 ESP=1,5CM INCL CHAPISCO 1:3 E=9MM | M2 | 19.5 | 21.31 | 415.545 | 27.21 | 530.595 | SA14000/B0/CAP00/CAP02/O*303
73445 | CAIACAO INT OU EXT SOBRE REVESTIMENTO LISO C/ADOCAO DE FIXADOR COM COM DUAS DEMAOS | M2 | 5 | 5.69 | 28.45 | 7.27 | 36.35 | SA14000/B0/CAP00/CAP02/O*303
73834/1 | INSTALACAO DE CONJ.MOTO BOMBA SUBMERSIVEL ATE 10 CV | UN | 1 | 134.67 | 134.67 | 171.96 | 171.96 | SA14000/B0/CAP00/CAP02/O*303
73933/3 | PORTA DE FERRO TIPO VENEZIANA, DE ABRIR, SEM BANDEIRA SEM FERRAGENS | M2 | 3 | 235.22 | 705.66 | 300.35 | 901.05 | SA14000/B0/CAP00/CAP02/O*303
74145/1 | PINTURA ESMALTE FOSCO, DUAS DEMAOS, SOBRE SUPERFICIE METALICA, INCLUSO UMA DEMAO DE FUNDO ANTICORROSIVO. UTILIZACAO DE REVOLVER ( AR-COMPRIMIDO). | M2 | 6 | 15.48 | 92.88 | 19.77 | 118.62 | SA14000/B0/CAP00/CAP02/O*303
73932/1 | GRADE DE FERRO EM BARRA CHATA 3/16" | M2 | 1.5 | 208.65 | 312.975 | 266.43 | 399.645 | SA14000/B0/CAP00/CAP02/O*303
88489 | APLICAÇÃO MANUAL DE PINTURA COM TINTA LÁTEX ACRÍLICA EM PAREDES, DUAS DEMÃOS. AF_06/2014 | M2 | 15.5 | 7.93 | 122.915 | 10.13 | 157.015 | SA14000/B0/CAP00/CAP02/O*303
88488 | APLICAÇÃO MANUAL DE PINTURA COM TINTA LÁTEX ACRÍLICA EM TETO, DUAS DEMÃOS. AF_06/2014 | M2 | 1 | 8.94 | 8.94 | 11.42 | 11.42 | SA14000/B0/CAP00/CAP02/O*303
| Movimento de Terra |  |  |  | 789.09 |  | 1007.505 | SA14000/B0/CAP00/CAP02/O*304
73965/10 | ESCAVACAO MANUAL DE VALA EM MATERIAL DE 1A CATEGORIA ATE 1,5M EXCLUINDO ESGOTAMENTO / ESCORAMENTO | M3 | 7.5 | 37.02 | 277.65 | 47.27 | 354.525 | SA14000/B0/CAP00/CAP02/O*304
74010/1 | CARGA E DESCARGA MECANICA DE SOLO UTILIZANDO CAMINHAO BASCULANTE 5,0M3/11T E PA CARREGADEIRA SOBRE PNEUS * 105 HP * CAP. 1,72M3. | M3 | 3 | 1.16 | 3.48 | 1.48 | 4.44 | SA14000/B0/CAP00/CAP02/O*304
72856 | TRANSPORTE LOCAL COM CAMINHAO BASCULANTE 6 M3, RODOVIA EM LEITO NATURAL | M3X | 15 | 1.35 | 20.25 | 1.72 | 25.8 | SA14000/B0/CAP00/CAP02/O*304
4078 | CONCRETO ESTRUTURAL, FCK>=25MPA, FORN. APLIC. E ADENSAMENTO | M3 | 1 | 407.12 | 407.12 | 519.85 | 519.85 | SA14000/B0/CAP00/CAP02/O*304
74034/1 | ESPALHAMENTO DE MATERIAL DE 1A CATEGORIA COM TRATOR DE ESTEIRA COM 153HP | M3 | 3 | 1.98 | 5.94 | 2.53 | 7.59 | SA14000/B0/CAP00/CAP02/O*304
76444/2 | COMPACTACAO MECANICA DE VALAS,C/CONTR.DO GC >= 95% DO PN(C/COMPACTADORSOLOS C/ PLACA VIBRATORIA MOTOR DIESEL/GASOLINA 7 A 10 HP) | M3 | 5 | 14.93 | 74.65 | 19.06 | 95.3 | SA14000/B0/CAP00/CAP02/O*304
| Fundações e Estruturas |  |  |  | 1541.245 |  | 1967.98 | SA14000/B0/CAP00/CAP02/O*306
73410 | FORMA PLANA P/VIGA, PILAR E PAREDE EM CHAPA RESINADA E= 10 MM | M2 | 13 | 53.99 | 701.87 | 68.94 | 896.22 | SA14000/B0/CAP00/CAP02/O*306
73820/1 | FORMA CURVA EM CHAPA DE MADEIRA COMPENSADA RESINADA 21 MM, PARA ESTRUTURAS DE CONCRETO. | M2 | 1.5 | 36.18 | 54.27 | 46.2 | 69.3 | SA14000/B0/CAP00/CAP02/O*306
SA14...S001 | DESFORMAS DE ESTRUTURAS, ALTURA OU PROFUNDIDADE ATÉ 1,50M | M2 | 14 | 8.45 | 118.3 | 10.79 | 151.06 | SA14000/B0/CAP00/CAP02/O*306
74254/2 | ARMACAO ACO CA-50, DIAM. 6,3 (1/4) À 12,5MM(1/2) -FORNECIMENTO/ CORTE(PERDA DE 10%) / DOBRA / COLOCAÇÃO. | KG | 43.5 | 6.83 | 297.105 | 8.72 | 379.32 | SA14000/B0/CAP00/CAP02/O*306
73942/2 | ARMACAO DE ACO CA-60 DIAM. 3,4 A 6,0MM.- FORNECIMENTO / CORTE (C/PERDA DE 10%) / DOBRA / COLOCAÇÃO. | KG | 7 | 6.64 | 46.48 | 8.48 | 59.36 | SA14000/B0/CAP00/CAP02/O*306
6042 | CONCRETO NAO ESTRUTURAL, CONSUMO 210KG/M3, PREPARO COM BETONEIRA, SEM LANCAMENTO | M3 | 1 | 251.69 | 251.69 | 321.38 | 321.38 | SA14000/B0/CAP00/CAP02/O*306
74157/3 | LANCAMENTO/APLICACAO MANUAL DE CONCRETO EM ESTRUTURAS | M3 | 1 | 71.53 | 71.53 | 91.34 | 91.34 | SA14000/B0/CAP00/CAP02/O*306
| Assentamentos |  |  |  | 414.73 |  | 531.58 | SA14000/B0/CAP00/CAP02/O*307
75027/5 | TUBO DE AÇO PRETO 6" SEM COSTURA SCHEDULE 40/NBR 5590, INCLUSIVE CONEXÕES - FORNECIMENTO E INSTALAÇÃO | M | 1 | 387.79 | 387.79 | 497.17 | 497.17 | SA14000/B0/CAP00/CAP02/O*307
73591 | TRANSPORTE DE TUBOS DE PVC DN 150 | M | 6 | 0.18 | 1.08 | 0.23 | 1.38 | SA14000/B0/CAP00/CAP02/O*307
73840/3 | ASSENTAMENTO TUBO PVC COM JUNTA ELASTICA, DN 150 MM - (OU RPVC, OU PRFV) - PARA ESGOTO. | M | 6 | 3.13 | 18.78 | 4 | 24 | SA14000/B0/CAP00/CAP02/O*307
73887/1 | ASSENTAMENTO SIMPLES DE TUBOS DE FERRO FUNDIDO (FOFO) C/ JUNTA ELASTICA - DN 75 MM - INCLUSIVE TRANSPORTE | M | 3 | 2.36 | 7.08 | 3.01 | 9.03 | SA14000/B0/CAP00/CAP02/O*307
| Poço Profundo |  |  |  | 1687.31 |  | 2154.53 | SA14000/B0/CAP00/CAP02/O*313
SA14...S008 | CAVALETE P/ POCOS PROFUNDOS - MONTAGEM E INSTALACAO | UN | 1 | 1687.31 | 1687.31 | 2154.53 | 2154.53 | SA14000/B0/CAP00/CAP02/O*313
| Topografia |  |  |  | 46.345 |  | 59.15 | SA14000/B0/CAP00/CAP02/O*315
74077/1 | LOCACAO CONVENCIONAL DE OBRA, ATRAVÉS DE GABARITO DE TABUAS CORRIDAS PONTALETADAS, SEM REAPROVEITAMENTO | M2 | 6.5 | 7.13 | 46.345 | 9.1 | 59.15 | SA14000/B0/CAP00/CAP02/O*315
| Instalação Hidráulica Predial |  |  |  | 5997.6 |  | 7658.21 | SA14000/B0/CAP00/CAP02/O*322
73976/9 | TUBO DE AÇO GALVANIZADO COM COSTURA 3" (80MM), INCLUSIVE CONEXOES - FORNECIMENTO E INSTALACAO | M | 49 | 122.4 | 5997.6 | 156.29 | 7658.21 | SA14000/B0/CAP00/CAP02/O*322
| MATERIAIS |  |  |  | 6297.74 |  | 7416.89 | SA14000/B0/CAP00/CAP02/M
| Materiais Fornecimento CONTRATADA |  |  |  | 6297.74 |  | 7416.89 | SA14000/B0/CAP00/CAP02/M*332
4209 | NIPEL FERRO GALV ROSCA 1.1/2" | UN | 7 | 8.39 | 58.73 | 9.88 | 69.16 | SA14000/B0/CAP00/CAP02/M*332
3929 | LUVA REDUCAO FERRO GALV ROSCA 3" X 1.1/2" | UN | 1 | 47.34 | 47.34 | 55.75 | 55.75 | SA14000/B0/CAP00/CAP02/M*332
4182 | NIPEL FERRO GALV ROSCA 3" | UN | 12 | 37.08 | 444.96 | 43.67 | 524.04 | SA14000/B0/CAP00/CAP02/M*332
12429 | UNIAO FERRO GALV C/ASSENTO CONICO BRONZE 3" | UN | 4 | 190.91 | 763.64 | 224.83 | 899.32 | SA14000/B0/CAP00/CAP02/M*332
3914 | LUVA FERRO GALV ROSCA 3" | UN | 19 | 48.94 | 929.86 | 57.64 | 1095.16 | SA14000/B0/CAP00/CAP02/M*332
1807 | CURVA FERRO GALVANIZADO 90G ROSCA MACHO/FEMEA REF. 3" | UN | 1 | 136.22 | 136.22 | 160.43 | 160.43 | SA14000/B0/CAP00/CAP02/M*332
6312 | TE REDUCAO FERRO GALV 90G ROSCA 3" X 1.1/2" | UN | 4 | 74.4 | 297.6 | 87.62 | 350.48 | SA14000/B0/CAP00/CAP02/M*332
6015 | REGISTRO GAVETA 1.1/2" REF 1509-C - C/ CANOPLA ACAB CROMADO SIMPLES | UN | 2 | 107.13 | 214.26 | 126.17 | 252.34 | SA14000/B0/CAP00/CAP02/M*332
10441 | VENTOSA SIMPLES FOFO C/ROSCA PN-25 DN 1 1/2 | UN | 1 | 492.19 | 492.19 | 579.65 | 579.65 | SA14000/B0/CAP00/CAP02/M*332
10406 | VALVULA RETENCAO HORIZONTAL BRONZE (PN-25) 3" 400PSI TAMPA C/ PORCA DE UNIAO - EXTREMIDADES C/ ROSCA" | UN | 1 | 304.93 | 304.93 | 359.12 | 359.12 | SA14000/B0/CAP00/CAP02/M*332
6012 | REGISTRO GAVETA 3" BRUTO LATAO REF 1502-B | UN | 2 | 357.85 | 715.7 | 421.44 | 842.88 | SA14000/B0/CAP00/CAP02/M*332
1779 | CURVA FERRO GALVANIZADO 45G ROSCA FEMEA REF. 3" | UN | 2 | 110.16 | 220.32 | 129.74 | 259.48 | SA14000/B0/CAP00/CAP02/M*332
9818 | TUBO PVC EB-644 P/ REDE COLET ESG JE DN 150MM | M | 6 | 18.64 | 111.84 | 21.95 | 131.7 | SA14000/B0/CAP00/CAP02/M*332
1844 | CURVA PVC 45G NBR-10569 P/ REDE COLET ESG PB JE DN 150MM | UN | 1 | 47.32 | 47.32 | 55.73 | 55.73 | SA14000/B0/CAP00/CAP02/M*332
3917 | LUVA FERRO GALV ROSCA 6" | UN | 1 | 203.03 | 203.03 | 239.11 | 239.11 | SA14000/B0/CAP00/CAP02/M*332
3924 | LUVA REDUCAO FERRO GALV ROSCA 1.1/2" X 1" | UN | 1 | 11.47 | 11.47 | 13.51 | 13.51 | SA14000/B0/CAP00/CAP02/M*332
4179 | NIPEL FERRO GALV ROSCA 1" | UN | 2 | 5.31 | 10.62 | 6.25 | 12.5 | SA14000/B0/CAP00/CAP02/M*332
3938 | LUVA REDUCAO FERRO GALV ROSCA 1" X 1/2" | UN | 1 | 6.07 | 6.07 | 7.15 | 7.15 | SA14000/B0/CAP00/CAP02/M*332
0046 | ADAPTADOR PVC PBA JE BOLSA / ROSCA DN 75 / DE 85MM | UN | 1 | 60.34 | 60.34 | 71.06 | 71.06 | SA14000/B0/CAP00/CAP02/M*332
SA14...M008 | TORNEIRA PARA MANÔMETRO EM LATÃO ROSCA MACHO E FÊMEA BSP DN 1/2" | UN | 1 | 57 | 57 | 67.13 | 67.13 | SA14000/B0/CAP00/CAP02/M*332
SA14...M007 | AMORTECEDOR DE PULSAÇÃO PARA MANÔMETRO EM LATÃO ROSCA MACHO E FÊMEA BSP DN 1/2" | UN | 1 | 67.5 | 67.5 | 79.49 | 79.49 | SA14000/B0/CAP00/CAP02/M*332
SA14...M006 | MANÔMETRO CONCENTRICA TIPO BOURDON, ESCALA SIMPLES DE 0 À 10 KGF/CM2, SAIDA VERTICAL E ROSCA DE LIGAÇÃO MACHO BSP DN 1/2 | UN | 1 | 118 | 118 | 138.97 | 138.97 | SA14000/B0/CAP00/CAP02/M*332
4177 | NIPEL FERRO GALV ROSCA 1/2" | UN | 1 | 2.2 | 2.2 | 2.59 | 2.59 | SA14000/B0/CAP00/CAP02/M*332
0398 | ABRACADEIRA TIPO D 3" C/ PARAFUSO" | UN | 3 | 1.68 | 5.04 | 1.98 | 5.94 | SA14000/B0/CAP00/CAP02/M*332
1330 | CHAPA ACO GROSSA PRETA 1/4"(6,35MM) 49,797KG/M2 | KG | 4 | 3.31 | 13.24 | 3.9 | 15.6 | SA14000/B0/CAP00/CAP02/M*332
SA14...M002 | TUBO FOFO ESG. PB K9 DN 80 | M | 6 | 159.72 | 958.32 | 188.1 | 1128.6 | SA14000/B0/CAP00/CAP02/M*332
| EQUIPAMENTOS |  |  |  | 5349 |  | 6299.52 | SA14000/B0/CAP00/CAP02/Q
| Equipamentos Fornecimento CONTRATADA |  |  |  | 5349 |  | 6299.52 | SA14000/B0/CAP00/CAP02/Q*334
SA14...Q002 | CONJUNTO MOTOBOMBA SUBMERSO TRIFÁSICO 220V PARA Q = 2,53 L/S; HMAN = 126,49M; POT = 7CV | CJ | 1 | 5349 | 5349 | 6299.52 | 6299.52 | SA14000/B0/CAP00/CAP02/Q*334
| CX DE MACROMEDIÇÃO |  |  |  | 5664.69 |  | 6957.82 | SA14000/B0/CAP00/CAP03
| SERVIÇOS |  |  |  | 2889.69 |  | 3689.71 | SA14000/B0/CAP00/CAP03/O
| Construção Civil |  |  |  | 1460.055 |  | 1864.365 | SA14000/B0/CAP00/CAP03/O*303
72131 | ALVENARIA EM TIJOLO CERAMICO MACICO 5X10X20CM 1 VEZ (ESPESSURA 10CM), ASSENTADO COM ARGAMASSA TRACO 1:2:8 (CIMENTO, CAL E AREIA) | M2 | 6 | 94.63 | 567.78 | 120.83 | 724.98 | SA14000/B0/CAP00/CAP03/O*303
73445 | CAIACAO INT OU EXT SOBRE REVESTIMENTO LISO C/ADOCAO DE FIXADOR COM COM DUAS DEMAOS | M2 | 6 | 5.69 | 34.14 | 7.27 | 43.62 | SA14000/B0/CAP00/CAP03/O*303
73932/1 | GRADE DE FERRO EM BARRA CHATA 3/16" | M2 | 3.5 | 208.65 | 730.275 | 266.43 | 932.505 | SA14000/B0/CAP00/CAP03/O*303
73397 | EMBOCO CIMENTO AREIA 1:4 ESP=1,5CM INCL CHAPISCO 1:3 E=9MM | M2 | 6 | 21.31 | 127.86 | 27.21 | 163.26 | SA14000/B0/CAP00/CAP03/O*303
| Movimento de Terra |  |  |  | 691.01 |  | 882.25 | SA14000/B0/CAP00/CAP03/O*304
79517/1 | ESCAVACAO MANUAL EM SOLO-PROF. ATE 1,50 M | M3 | 8 | 21.16 | 169.28 | 27.02 | 216.16 | SA14000/B0/CAP00/CAP03/O*304
4078 | CONCRETO ESTRUTURAL, FCK>=25MPA, FORN. APLIC. E ADENSAMENTO | M3 | 1 | 407.12 | 407.12 | 519.85 | 519.85 | SA14000/B0/CAP00/CAP03/O*304
74010/1 | CARGA E DESCARGA MECANICA DE SOLO UTILIZANDO CAMINHAO BASCULANTE 5,0M3/11T E PA CARREGADEIRA SOBRE PNEUS * 105 HP * CAP. 1,72M3. | M3 | 5 | 1.16 | 5.8 | 1.48 | 7.4 | SA14000/B0/CAP00/CAP03/O*304
72856 | TRANSPORTE LOCAL COM CAMINHAO BASCULANTE 6 M3, RODOVIA EM LEITO NATURAL | M3X | 23.5 | 1.35 | 31.725 | 1.72 | 40.42 | SA14000/B0/CAP00/CAP03/O*304
74034/1 | ESPALHAMENTO DE MATERIAL DE 1A CATEGORIA COM TRATOR DE ESTEIRA COM 153HP | M3 | 5 | 1.98 | 9.9 | 2.53 | 12.65 | SA14000/B0/CAP00/CAP03/O*304
76444/2 | COMPACTACAO MECANICA DE VALAS,C/CONTR.DO GC >= 95% DO PN(C/COMPACTADORSOLOS C/ PLACA VIBRATORIA MOTOR DIESEL/GASOLINA 7 A 10 HP) | M3 | 4.5 | 14.93 | 67.185 | 19.06 | 85.77 | SA14000/B0/CAP00/CAP03/O*304
| Fundações e Estruturas |  |  |  | 461.74 |  | 589.565 | SA14000/B0/CAP00/CAP03/O*306
SA14...S001 | DESFORMAS DE ESTRUTURAS, ALTURA OU PROFUNDIDADE ATÉ 1,50M | M2 | 2.5 | 8.45 | 21.125 | 10.79 | 26.975 | SA14000/B0/CAP00/CAP03/O*306
73410 | FORMA PLANA P/VIGA, PILAR E PAREDE EM CHAPA RESINADA E= 10 MM | M2 | 2.5 | 53.99 | 134.975 | 68.94 | 172.35 | SA14000/B0/CAP00/CAP03/O*306
74254/2 | ARMACAO ACO CA-50, DIAM. 6,3 (1/4) À 12,5MM(1/2) -FORNECIMENTO/ CORTE(PERDA DE 10%) / DOBRA / COLOCAÇÃO. | KG | 36 | 6.83 | 245.88 | 8.72 | 313.92 | SA14000/B0/CAP00/CAP03/O*306
73942/2 | ARMACAO DE ACO CA-60 DIAM. 3,4 A 6,0MM.- FORNECIMENTO / CORTE (C/PERDA DE 10%) / DOBRA / COLOCAÇÃO. | KG | 9 | 6.64 | 59.76 | 8.48 | 76.32 | SA14000/B0/CAP00/CAP03/O*306
| Instalação Hidráulica Predial |  |  |  | 244.8 |  | 312.58 | SA14000/B0/CAP00/CAP03/O*322
73976/9 | TUBO DE AÇO GALVANIZADO COM COSTURA 3" (80MM), INCLUSIVE CONEXOES - FORNECIMENTO E INSTALACAO | M | 2 | 122.4 | 244.8 | 156.29 | 312.58 | SA14000/B0/CAP00/CAP03/O*322
| Topografia |  |  |  | 32.085 |  | 40.95 | SA14000/B0/CAP00/CAP03/O*329
74077/1 | LOCACAO CONVENCIONAL DE OBRA, ATRAVÉS DE GABARITO DE TABUAS CORRIDAS PONTALETADAS, SEM REAPROVEITAMENTO | M2 | 4.5 | 7.13 | 32.085 | 9.1 | 40.95 | SA14000/B0/CAP00/CAP03/O*329
| MATERIAIS |  |  |  | 2775 |  | 3268.11 | SA14000/B0/CAP00/CAP03/M
| Materiais Fornecimento CONTRATADA |  |  |  | 2775 |  | 3268.11 | SA14000/B0/CAP00/CAP03/M*332
0046 | ADAPTADOR PVC PBA JE BOLSA / ROSCA DN 75 / DE 85MM | UN | 2 | 60.34 | 120.68 | 71.06 | 142.12 | SA14000/B0/CAP00/CAP03/M*332
6322 | TE FERRO GALVANIZADO 90G 3" | UN | 2 | 74.4 | 148.8 | 87.62 | 175.24 | SA14000/B0/CAP00/CAP03/M*332
4182 | NIPEL FERRO GALV ROSCA 3" | UN | 8 | 37.08 | 296.64 | 43.67 | 349.36 | SA14000/B0/CAP00/CAP03/M*332
6012 | REGISTRO GAVETA 3" BRUTO LATAO REF 1502-B | UN | 3 | 357.85 | 1073.55 | 421.44 | 1264.32 | SA14000/B0/CAP00/CAP03/M*332
3929 | LUVA REDUCAO FERRO GALV ROSCA 3" X 1.1/2" | UN | 2 | 47.34 | 94.68 | 55.75 | 111.5 | SA14000/B0/CAP00/CAP03/M*332
4209 | NIPEL FERRO GALV ROSCA 1.1/2" | UN | 3 | 8.39 | 25.17 | 9.88 | 29.64 | SA14000/B0/CAP00/CAP03/M*332
12772 | HIDROMETRO 20,0 M3/H DN 1 1/2" | UN | 1 | 534.27 | 534.27 | 629.21 | 629.21 | SA14000/B0/CAP00/CAP03/M*332
3459 | JOELHO FERRO GALV 90G ROSCA 3" | UN | 2 | 64.33 | 128.66 | 75.76 | 151.52 | SA14000/B0/CAP00/CAP03/M*332
12424 | UNIAO FERRO GALV C/ASSENTO CONICO BRONZE 1 1/2" | UN | 1 | 63.76 | 63.76 | 75.09 | 75.09 | SA14000/B0/CAP00/CAP03/M*332
3914 | LUVA FERRO GALV ROSCA 3" | UN | 2 | 48.94 | 97.88 | 57.64 | 115.28 | SA14000/B0/CAP00/CAP03/M*332
12429 | UNIAO FERRO GALV C/ASSENTO CONICO BRONZE 3" | UN | 1 | 190.91 | 190.91 | 224.83 | 224.83 | SA14000/B0/CAP00/CAP03/M*332
| DRENAGEM E INTERLIGAÇÕES |  |  |  | 6541.855 |  | 8345.01 | SA14000/B0/CAP00/CAP04
| SERVIÇOS |  |  |  | 6460.495 |  | 8249.19 | SA14000/B0/CAP00/CAP04/O
| Construção Civil |  |  |  | 567.78 |  | 724.98 | SA14000/B0/CAP00/CAP04/O*303
72131 | ALVENARIA EM TIJOLO CERAMICO MACICO 5X10X20CM 1 VEZ (ESPESSURA 10CM), ASSENTADO COM ARGAMASSA TRACO 1:2:8 (CIMENTO, CAL E AREIA) | M2 | 6 | 94.63 | 567.78 | 120.83 | 724.98 | SA14000/B0/CAP00/CAP04/O*303
| Movimento de Terra |  |  |  | 851.76 |  | 1087.49 | SA14000/B0/CAP00/CAP04/O*304
73965/10 | ESCAVACAO MANUAL DE VALA EM MATERIAL DE 1A CATEGORIA ATE 1,5M EXCLUINDO ESGOTAMENTO / ESCORAMENTO | M3 | 16 | 37.02 | 592.32 | 47.27 | 756.32 | SA14000/B0/CAP00/CAP04/O*304
5622 | REGULARIZACAO E COMPACTACAO MANUAL DE TERRENO COM SOQUETE | M2 | 12 | 3.49 | 41.88 | 4.46 | 53.52 | SA14000/B0/CAP00/CAP04/O*304
76444/1 | COMPACTACAO MECANICA DE VALAS, SEM CONTROLE DE GC (COMPACTADOR TIPO SAPO ATE 35 KG) | M3 | 2.5 | 9.54 | 23.85 | 12.18 | 30.45 | SA14000/B0/CAP00/CAP04/O*304
76444/2 | COMPACTACAO MECANICA DE VALAS,C/CONTR.DO GC >= 95% DO PN(C/COMPACTADORSOLOS C/ PLACA VIBRATORIA MOTOR DIESEL/GASOLINA 7 A 10 HP) | M3 | 9 | 14.93 | 134.37 | 19.06 | 171.54 | SA14000/B0/CAP00/CAP04/O*304
74010/1 | CARGA E DESCARGA MECANICA DE SOLO UTILIZANDO CAMINHAO BASCULANTE 5,0M3/11T E PA CARREGADEIRA SOBRE PNEUS * 105 HP * CAP. 1,72M3. | M3 | 6 | 1.16 | 6.96 | 1.48 | 8.88 | SA14000/B0/CAP00/CAP04/O*304
72856 | TRANSPORTE LOCAL COM CAMINHAO BASCULANTE 6 M3, RODOVIA EM LEITO NATURAL | M3X | 30 | 1.35 | 40.5 | 1.72 | 51.6 | SA14000/B0/CAP00/CAP04/O*304
74034/1 | ESPALHAMENTO DE MATERIAL DE 1A CATEGORIA COM TRATOR DE ESTEIRA COM 153HP | M3 | 6 | 1.98 | 11.88 | 2.53 | 15.18 | SA14000/B0/CAP00/CAP04/O*304
| Contenção, Escor., Esgot. e Drenagem |  |  |  | 2857.625 |  | 3648.78 | SA14000/B0/CAP00/CAP04/O*305
73882/2 | CALHA EM CONCRETO SIMPLES, MEIA CANA DE CONCRETO, DIAMETRO 300 MM | M | 38.5 | 37.61 | 1447.985 | 48.02 | 1848.77 | SA14000/B0/CAP00/CAP04/O*305
83623 | GRELHA DE FERRO FUNDIDO PARA CANALETA LARG = 30CM, FORNECIMENTO E ASSENTAMENTO | M | 3 | 140.36 | 421.08 | 179.23 | 537.69 | SA14000/B0/CAP00/CAP04/O*305
83677 | TUBO CONCRETO SIMPLES DN 400 MM PARA DRENAGEM - FORNECIMENTO E INSTALACAO INCLUSIVE ESCAVACAO MANUAL 1,5M3/M | M | 8 | 123.57 | 988.56 | 157.79 | 1262.32 | SA14000/B0/CAP00/CAP04/O*305
| Fundações e Estruturas |  |  |  | 1422.56 |  | 1816.58 | SA14000/B0/CAP00/CAP04/O*306
SA14...S001 | DESFORMAS DE ESTRUTURAS, ALTURA OU PROFUNDIDADE ATÉ 1,50M | M2 | 7 | 8.45 | 59.15 | 10.79 | 75.53 | SA14000/B0/CAP00/CAP04/O*306
4077 | CONCRETO ESTRUTURAL, FCK>=20 MPA, FORN. APLIC. ADENSAMENTO | M3 | 1 | 434.36 | 434.36 | 554.63 | 554.63 | SA14000/B0/CAP00/CAP04/O*306
73410 | FORMA PLANA P/VIGA, PILAR E PAREDE EM CHAPA RESINADA E= 10 MM | M2 | 7 | 53.99 | 377.93 | 68.94 | 482.58 | SA14000/B0/CAP00/CAP04/O*306
73942/2 | ARMACAO DE ACO CA-60 DIAM. 3,4 A 6,0MM.- FORNECIMENTO / CORTE (C/PERDA DE 10%) / DOBRA / COLOCAÇÃO. | KG | 83 | 6.64 | 551.12 | 8.48 | 703.84 | SA14000/B0/CAP00/CAP04/O*306
| Pavimentação |  |  |  | 732.25 |  | 934.96 | SA14000/B0/CAP00/CAP04/O*308
72967 | MEIO-FIO DE CONCRETO PRE-MOLDADO 12 X 30 CM, SOBRE BASE DE CONCRETO SIMPLES E REJUNTADO COM ARGAMASSA TRACO 1:3 (CIMENTO E AREIA) | M | 29 | 25.25 | 732.25 | 32.24 | 934.96 | SA14000/B0/CAP00/CAP04/O*308
| Topografia |  |  |  | 28.52 |  | 36.4 | SA14000/B0/CAP00/CAP04/O*329
74077/1 | LOCACAO CONVENCIONAL DE OBRA, ATRAVÉS DE GABARITO DE TABUAS CORRIDAS PONTALETADAS, SEM REAPROVEITAMENTO | M2 | 4 | 7.13 | 28.52 | 9.1 | 36.4 | SA14000/B0/CAP00/CAP04/O*329
| MATERIAIS |  |  |  | 81.36 |  | 95.82 | SA14000/B0/CAP00/CAP04/M
| Materiais Fornecimento CONTRATADA |  |  |  | 81.36 |  | 95.82 | SA14000/B0/CAP00/CAP04/M*332
10541 | CALHA CONCRETO SIMPLES D = 30 CM PARA ÁGUA PLUVIAL | M | 3 | 27.12 | 81.36 | 31.94 | 95.82 | SA14000/B0/CAP00/CAP04/M*332
| LIMPEZA DE POÇO |  |  |  | 7671 |  | 9795.1 | SA14000/B0/CAP00/CAP05
| SERVIÇOS |  |  |  | 7671 |  | 9795.1 | SA14000/B0/CAP00/CAP05/O
| Serviços Específicos |  |  |  | 7671 |  | 9795.1 | SA14000/B0/CAP00/CAP05/O*329
A 13...S001 | EXECUÇÃO DE SERVIÇO PARA LIMPEZA EM POÇO COM PROFUNDIDADE ATÉ 100 METROS E TESTE DE BOMBEAMENTO DO POÇO | UN | 1 | 7671 | 7671 | 9795.1 | 9795.1 | SA14000/B0/CAP00/CAP05/O*329
| ADUÇÃO DE ÁGUA BRUTA |  |  |  | 116428.8452 |  | 140549.3986 | SA14000/B0/AAB00
| ADUÇÃO DE ÁGUA DO POÇO E-02 DN 75MM |  |  |  | 116428.8452 |  | 140549.3986 | SA14000/B0/AAB00/AAB01
| SERVIÇOS |  |  |  | 34687.3252 |  | 44285.5086 | SA14000/B0/AAB00/AAB01/O
| Serviços Preliminares |  |  |  | 7324.705 |  | 9350.84 | SA14000/B0/AAB00/AAB01/O*302
79288/1 | TELA TAPUME EM POLIPROPILENO H=1,2M. | ML | 590 | 7.81 | 4607.9 | 9.97 | 5882.3 | SA14000/B0/AAB00/AAB01/O*302
74219/2 | PASSADICOS COM TABUAS DE MADEIRA PARA VEICULOS | M2 | 40 | 39.04 | 1561.6 | 49.85 | 1994 | SA14000/B0/AAB00/AAB01/O*302
74219/1 | PASSADICOS COM TABUAS DE MADEIRA PARA PEDESTRES | M2 | 5 | 45.14 | 225.7 | 57.64 | 288.2 | SA14000/B0/AAB00/AAB01/O*302
74221/1 | SINALIZACAO DE TRANSITO - NOTURNA | M | 50.5 | 1.71 | 86.355 | 2.18 | 110.09 | SA14000/B0/AAB00/AAB01/O*302
77383/33 | DEMOLICAO DE PAVIMENTO ASFALTICO COM EQUIPAMENTO PNEUMATICO. | M2 | 105 | 8.03 | 843.15 | 10.25 | 1076.25 | SA14000/B0/AAB00/AAB01/O*302
| Movimento de Terra |  |  |  | 20211.2402 |  | 25804.2486 | SA14000/B0/AAB00/AAB01/O*304
73965/1 | ESCAVAÇÃO MANUAL DE VALA, A FRIO, EM MATERIAL DE 2A CATEGORIA (MOLEDO OU ROCHA DECOMPOSTA) ATÉ 1,50M | M3 | 6 | 79.34 | 476.04 | 101.31 | 607.86 | SA14000/B0/AAB00/AAB01/O*304
73965/10 | ESCAVACAO MANUAL DE VALA EM MATERIAL DE 1A CATEGORIA ATE 1,5M EXCLUINDO ESGOTAMENTO / ESCORAMENTO | M3 | 55 | 37.02 | 2036.1 | 47.27 | 2599.85 | SA14000/B0/AAB00/AAB01/O*304
83339 | ESCAVACAO MANUAL DE VALAS (SOLO COM AGUA), PROFUNDIDADE ATE 1,50 M. | M3 | 18.5 | 39.67 | 733.895 | 50.65 | 937.025 | SA14000/B0/AAB00/AAB01/O*304
0808 | ESCAVACAO MECANICA DE VALAS(SOLO SECO)- PROFUND. ATE 1,50M | M3 | 440 | 7.3 | 3212 | 9.32 | 4100.8 | SA14000/B0/AAB00/AAB01/O*304
83341 | ESCAVACAO MECANICA DE VALAS (SOLO COM AGUA), PROFUNDIDADE ATE 1,50 M | M3 | 30.5 | 6.42 | 195.81 | 8.2 | 250.1 | SA14000/B0/AAB00/AAB01/O*304
74151/1 | ESCAVACAO E CARGA MATERIAL 1A CATEGORIA, UTILIZANDO TRATOR DE ESTEIRAS DE 110 A 160HP COM LAMINA, PESO OPERACIONAL * 13T E PA CARREGADEIRA COM 170 HP. | M3 | 50 | 2.91 | 145.5 | 3.72 | 186 | SA14000/B0/AAB00/AAB01/O*304
5622 | REGULARIZACAO E COMPACTACAO MANUAL DE TERRENO COM SOQUETE | M2 | 585 | 3.49 | 2041.65 | 4.46 | 2609.1 | SA14000/B0/AAB00/AAB01/O*304
79492 | CARGA MANUAL DE ROCHA EM CAMINHAO BASCULANTE | M3 | 45 | 34.93 | 1571.85 | 44.6 | 2007 | SA14000/B0/AAB00/AAB01/O*304
74010/1 | CARGA E DESCARGA MECANICA DE SOLO UTILIZANDO CAMINHAO BASCULANTE 5,0M3/11T E PA CARREGADEIRA SOBRE PNEUS * 105 HP * CAP. 1,72M3. | M3 | 48.97 | 1.16 | 56.8052 | 1.48 | 72.4756 | SA14000/B0/AAB00/AAB01/O*304
72856 | TRANSPORTE LOCAL COM CAMINHAO BASCULANTE 6 M3, RODOVIA EM LEITO NATURAL | M3X | 722.4 | 1.35 | 975.24 | 1.72 | 1242.528 | SA14000/B0/AAB00/AAB01/O*304
0812 | ESPALHAMENTO DE ROCHA EM BOTA FORA | M3 | 46.5 | 2.3 | 106.95 | 2.94 | 136.71 | SA14000/B0/AAB00/AAB01/O*304
76444/2 | COMPACTACAO MECANICA DE VALAS,C/CONTR.DO GC >= 95% DO PN(C/COMPACTADORSOLOS C/ PLACA VIBRATORIA MOTOR DIESEL/GASOLINA 7 A 10 HP) | M3 | 580 | 14.93 | 8659.4 | 19.06 | 11054.8 | SA14000/B0/AAB00/AAB01/O*304
| Contenção, Escor., Esgot. e Drenagem |  |  |  | 90.61 |  | 115.77 | SA14000/B0/AAB00/AAB01/O*305
73891/1 | ESGOTAMENTO COM MOTO-BOMBA AUTOESCOVANTE | H | 17 | 5.33 | 90.61 | 6.81 | 115.77 | SA14000/B0/AAB00/AAB01/O*305
| Fundações e Estruturas |  |  |  | 1080.18 |  | 1379.3 | SA14000/B0/AAB00/AAB01/O*306
73410 | FORMA PLANA P/VIGA, PILAR E PAREDE EM CHAPA RESINADA E= 10 MM | M2 | 8 | 53.99 | 431.92 | 68.94 | 551.52 | SA14000/B0/AAB00/AAB01/O*306
SA14...S001 | DESFORMAS DE ESTRUTURAS, ALTURA OU PROFUNDIDADE ATÉ 1,50M | M2 | 8 | 8.45 | 67.6 | 10.79 | 86.32 | SA14000/B0/AAB00/AAB01/O*306
5652 | CONCRETO NAO ESTRUTURAL, CONSUMO 150KG/M3, PREPARO COM BETONEIRA, SEM LANCAMENTO | M3 | 2 | 218.8 | 437.6 | 279.39 | 558.78 | SA14000/B0/AAB00/AAB01/O*306
74157/4 | LANCAMENTO/APLICACAO MANUAL DE CONCRETO EM FUNDACOES | M3 | 2 | 71.53 | 143.06 | 91.34 | 182.68 | SA14000/B0/AAB00/AAB01/O*306
| Assentamentos |  |  |  | 2054.95 |  | 2621.51 | SA14000/B0/AAB00/AAB01/O*307
73888/2 | ASSENTAMENTO TUBO PVC COM JUNTA ELASTICA, DN 75 MM - (OU RPVC, OU PVC DEFOFO, OU PRFV) - PARA AGUA. | M | 637 | 1.57 | 1000.09 | 2 | 1274 | SA14000/B0/AAB00/AAB01/O*307
73594 | TRANSPORTE DE TUBOS DE PVC DN 75 | M | 666 | 0.17 | 113.22 | 0.22 | 146.52 | SA14000/B0/AAB00/AAB01/O*307
73887/1 | ASSENTAMENTO SIMPLES DE TUBOS DE FERRO FUNDIDO (FOFO) C/ JUNTA ELASTICA - DN 75 MM - INCLUSIVE TRANSPORTE | M | 399 | 2.36 | 941.64 | 3.01 | 1200.99 | SA14000/B0/AAB00/AAB01/O*307
| Pavimentação |  |  |  | 1273.48 |  | 1626.12 | SA14000/B0/AAB00/AAB01/O*308
73759/2 | PRE-MISTURADO A FRIO COM EMULSAO RM-1C, INCLUSO USINAGEM E APLICACAO, EXCLUSIVE TRANSPORTE | M3 | 4 | 318.37 | 1273.48 | 406.53 | 1626.12 | SA14000/B0/AAB00/AAB01/O*308
| Topografia |  |  |  | 2652.16 |  | 3387.72 | SA14000/B0/AAB00/AAB01/O*315
73679 | LOCAÇÃO DE ADUTORAS, COLETORES TRONCO E INTERCEPTORES - ATÉ DN 500 MM, INCLUSIVE TOPOGRAFO | M | 1036 | 0.5 | 518 | 0.64 | 663.04 | SA14000/B0/AAB00/AAB01/O*315
73678 | CADASTRO DE ADUTORAS. COLETORES E INTERCEPTORES - ATÉ DN 500 MM, INCLUSIVE TOPOGRAFO E DESENHISTA | M | 1036 | 2.06 | 2134.16 | 2.63 | 2724.68 | SA14000/B0/AAB00/AAB01/O*315
| MATERIAIS |  |  |  | 81741.52 |  | 96263.89 | SA14000/B0/AAB00/AAB01/M
| Materiais Fornecimento CONTRATADA |  |  |  | 81741.52 |  | 96263.89 | SA14000/B0/AAB00/AAB01/M*332
1824 | CURVA PVC PBA NBR 10351 P/ REDE AGUA JE PB 90G DN 75 /DE 85MM | UN | 3 | 33.14 | 99.42 | 39.03 | 117.09 | SA14000/B0/AAB00/AAB01/M*332
SA14...M002 | TUBO FOFO ESG. PB K9 DN 80 | M | 420 | 159.72 | 67082.4 | 188.1 | 79002 | SA14000/B0/AAB00/AAB01/M*332
1823 | CURVA PVC PBA NBR 10351 P/ REDE AGUA JE PB 22G DN 75 /DE 85MM | UN | 2 | 24.8 | 49.6 | 29.21 | 58.42 | SA14000/B0/AAB00/AAB01/M*332
1825 | CURVA PVC PBA NBR 10351 P/ REDE AGUA JE PB 45G DN 75 /DE 85MM | UN | 3 | 28.04 | 84.12 | 33.02 | 99.06 | SA14000/B0/AAB00/AAB01/M*332
0050 | ADAPTADOR, PVC PBA, A BOLSA DEFOFO, JE, DN 75 / DE 85 MM | UN | 1 | 86.84 | 86.84 | 102.27 | 102.27 | SA14000/B0/AAB00/AAB01/M*332
SA14...M001 | CURVA FERRO FUNDIDO C90JGS DN 080MM | UN | 1 | 160 | 160 | 188.43 | 188.43 | SA14000/B0/AAB00/AAB01/M*332
12611 | TUBO PVC PBA 20 JE NBR 5647 P/REDE AGUA DN 75/DE 85 MM | M | 666 | 21.29 | 14179.14 | 25.07 | 16696.62 | SA14000/B0/AAB00/AAB01/M*332
| ESTAÇÃO DE TRATAMENTO DE ÁGUA |  |  |  | 144436.439 |  | 179325.031 | SA14000/B0/ETA00
| TERRAPLENAGEM E URBANIZAÇÃO |  |  |  | 16784.105 |  | 21428.2 | SA14000/B0/ETA00/ETA01
| SERVIÇOS |  |  |  | 16784.105 |  | 21428.2 | SA14000/B0/ETA00/ETA01/O
| Serviços Preliminares |  |  |  | 223.6 |  | 286 | SA14000/B0/ETA00/ETA01/O*302
73822/2 | LIMPEZA MECANIZADA DE TERRENO COM REMOCAO DE CAMADA VEGETAL, UTILIZANDO MOTONIVELADORA | M2 | 520 | 0.43 | 223.6 | 0.55 | 286 | SA14000/B0/ETA00/ETA01/O*302
| Construção Civil |  |  |  | 5096.49 |  | 6508.07 | SA14000/B0/ETA00/ETA01/O*303
85190 | PORTAO PARA VEICULOS EM BARRAS DE FERRO RETANGULAR CHATA E TELA DE ARAME GALVANIZADO, FIO 8 BWG, MALHA QUADRADA 5X5CM, INCLUSIVE CADEADO E PINTURA PVA EM PILARES DE APOIO DE CONCRE | UN | 1 | 2424.09 | 2424.09 | 3095.32 | 3095.32 | SA14000/B0/ETA00/ETA01/O*303
73892/1 | PISO (CALCADA) EM CONCRETO (CIMENTO/AREIA/SEIXO ROLADO) PREPARO MECANICO, E ESPESSURA DE 7CM, COM JUNTA DE DILATACAO EM MADEIRA | M2 | 85 | 31.44 | 2672.4 | 40.15 | 3412.75 | SA14000/B0/ETA00/ETA01/O*303
| Movimento de Terra |  |  |  | 2411.215 |  | 3074.75 | SA14000/B0/ETA00/ETA01/O*304
0575 | ESCAVACAO MECANICA EM SOLO, COM PA MECANICA OU ESCAVADEIRA | M3 | 95 | 1.52 | 144.4 | 1.94 | 184.3 | SA14000/B0/ETA00/ETA01/O*304
74010/1 | CARGA E DESCARGA MECANICA DE SOLO UTILIZANDO CAMINHAO BASCULANTE 5,0M3/11T E PA CARREGADEIRA SOBRE PNEUS * 105 HP * CAP. 1,72M3. | M3 | 259 | 1.16 | 300.44 | 1.48 | 383.32 | SA14000/B0/ETA00/ETA01/O*304
72856 | TRANSPORTE LOCAL COM CAMINHAO BASCULANTE 6 M3, RODOVIA EM LEITO NATURAL | M3X | 1293.5 | 1.35 | 1746.225 | 1.72 | 2224.82 | SA14000/B0/ETA00/ETA01/O*304
83344 | ESPALHAMENTO DE MATERIAL EM BOTA FORA, COM UTILIZACAO DE TRATOR DE ESTEIRAS DE 165 HP | M3 | 259 | 0.85 | 220.15 | 1.09 | 282.31 | SA14000/B0/ETA00/ETA01/O*304
| Pavimentação |  |  |  | 3224.22 |  | 4116.84 | SA14000/B0/ETA00/ETA01/O*308
73764/4 | PAVIMENTACAO EM BLOCOS DE CONCRETO SEXTAVADO, ESPESSURA 6,0 CM, FCK 35MPA, ASSENTADOS SOBRE COLCHAO DE AREIA. | M2 | 58 | 55.59 | 3224.22 | 70.98 | 4116.84 | SA14000/B0/ETA00/ETA01/O*308
| Urbanização - Cercas e plantas |  |  |  | 5828.58 |  | 7442.54 | SA14000/B0/ETA00/ETA01/O*338
74142/4 | CERCA COM MOUROES DE CONCRETO, SECAO "T" PONTA INCLINADA, 10X10CM, ESPACAMENTO DE 3M, CRAVADOS 0,5M, COM 11 FIOS DE ARAME FARPADO Nº 16 | M | 78 | 36.91 | 2878.98 | 47.13 | 3676.14 | SA14000/B0/ETA00/ETA01/O*338
74236/1 | PLANTIO DE GRAMA BATATAIS EM PLACAS | M2 | 80 | 8.99 | 719.2 | 11.48 | 918.4 | SA14000/B0/ETA00/ETA01/O*338
85178 | PLANTIO DE ARBUSTO COM ALTURA 50 A 100CM, EM CAVA DE 60X60X60CM | UN | 80 | 27.88 | 2230.4 | 35.6 | 2848 | SA14000/B0/ETA00/ETA01/O*338
| FILTRO DESFERRIZADOR |  |  |  | 28743.05 |  | 33964.345 | SA14000/B0/ETA00/ETA02
| SERVIÇOS |  |  |  | 1146.59 |  | 1464.005 | SA14000/B0/ETA00/ETA02/O
| Movimento de Terra |  |  |  | 445.635 |  | 569.01 | SA14000/B0/ETA00/ETA02/O*304
79517/1 | ESCAVACAO MANUAL EM SOLO-PROF. ATE 1,50 M | M3 | 1 | 21.16 | 21.16 | 27.02 | 27.02 | SA14000/B0/ETA00/ETA02/O*304
76444/2 | COMPACTACAO MECANICA DE VALAS,C/CONTR.DO GC >= 95% DO PN(C/COMPACTADORSOLOS C/ PLACA VIBRATORIA MOTOR DIESEL/GASOLINA 7 A 10 HP) | M3 | 0.5 | 14.93 | 7.465 | 19.06 | 9.53 | SA14000/B0/ETA00/ETA02/O*304
74010/1 | CARGA E DESCARGA MECANICA DE SOLO UTILIZANDO CAMINHAO BASCULANTE 5,0M3/11T E PA CARREGADEIRA SOBRE PNEUS * 105 HP * CAP. 1,72M3. | M3 | 1 | 1.16 | 1.16 | 1.48 | 1.48 | SA14000/B0/ETA00/ETA02/O*304
4078 | CONCRETO ESTRUTURAL, FCK>=25MPA, FORN. APLIC. E ADENSAMENTO | M3 | 1 | 407.12 | 407.12 | 519.85 | 519.85 | SA14000/B0/ETA00/ETA02/O*304
72856 | TRANSPORTE LOCAL COM CAMINHAO BASCULANTE 6 M3, RODOVIA EM LEITO NATURAL | M3X | 5 | 1.35 | 6.75 | 1.72 | 8.6 | SA14000/B0/ETA00/ETA02/O*304
74034/1 | ESPALHAMENTO DE MATERIAL DE 1A CATEGORIA COM TRATOR DE ESTEIRA COM 153HP | M3 | 1 | 1.98 | 1.98 | 2.53 | 2.53 | SA14000/B0/ETA00/ETA02/O*304
| Fundações e Estruturas |  |  |  | 526.92 |  | 672.79 | SA14000/B0/ETA00/ETA02/O*306
74254/2 | ARMACAO ACO CA-50, DIAM. 6,3 (1/4) À 12,5MM(1/2) -FORNECIMENTO/ CORTE(PERDA DE 10%) / DOBRA / COLOCAÇÃO. | KG | 40 | 6.83 | 273.2 | 8.72 | 348.8 | SA14000/B0/ETA00/ETA02/O*306
73410 | FORMA PLANA P/VIGA, PILAR E PAREDE EM CHAPA RESINADA E= 10 MM | M2 | 3 | 53.99 | 161.97 | 68.94 | 206.82 | SA14000/B0/ETA00/ETA02/O*306
73942/2 | ARMACAO DE ACO CA-60 DIAM. 3,4 A 6,0MM.- FORNECIMENTO / CORTE (C/PERDA DE 10%) / DOBRA / COLOCAÇÃO. | KG | 10 | 6.64 | 66.4 | 8.48 | 84.8 | SA14000/B0/ETA00/ETA02/O*306
SA14...S001 | DESFORMAS DE ESTRUTURAS, ALTURA OU PROFUNDIDADE ATÉ 1,50M | M2 | 3 | 8.45 | 25.35 | 10.79 | 32.37 | SA14000/B0/ETA00/ETA02/O*306
| Assentamentos |  |  |  | 8.855 |  | 11.315 | SA14000/B0/ETA00/ETA02/O*307
73888/1 | ASSENTAMENTO TUBO PVC COM JUNTA ELASTICA, DN 50 MM - (OU RPVC, OU PVC DEFOFO, OU PRFV) - PARA AGUA. | M | 3.5 | 1.17 | 4.095 | 1.49 | 5.215 | SA14000/B0/ETA00/ETA02/O*307
73888/2 | ASSENTAMENTO TUBO PVC COM JUNTA ELASTICA, DN 75 MM - (OU RPVC, OU PVC DEFOFO, OU PRFV) - PARA AGUA. | M | 2 | 1.57 | 3.14 | 2 | 4 | SA14000/B0/ETA00/ETA02/O*307
73594 | TRANSPORTE DE TUBOS DE PVC DN 75 | M | 6 | 0.17 | 1.02 | 0.22 | 1.32 | SA14000/B0/ETA00/ETA02/O*307
73595 | TRANSPORTE DE TUBOS DE PVC DN 50 | M | 6 | 0.1 | 0.6 | 0.13 | 0.78 | SA14000/B0/ETA00/ETA02/O*307
| Instalação Hidráulica Predial |  |  |  | 122.4 |  | 156.29 | SA14000/B0/ETA00/ETA02/O*322
73976/9 | TUBO DE AÇO GALVANIZADO COM COSTURA 3" (80MM), INCLUSIVE CONEXOES - FORNECIMENTO E INSTALACAO | M | 1 | 122.4 | 122.4 | 156.29 | 156.29 | SA14000/B0/ETA00/ETA02/O*322
| Topografia |  |  |  | 42.78 |  | 54.6 | SA14000/B0/ETA00/ETA02/O*329
74077/1 | LOCACAO CONVENCIONAL DE OBRA, ATRAVÉS DE GABARITO DE TABUAS CORRIDAS PONTALETADAS, SEM REAPROVEITAMENTO | M2 | 6 | 7.13 | 42.78 | 9.1 | 54.6 | SA14000/B0/ETA00/ETA02/O*329
| MATERIAIS |  |  |  | 1096.46 |  | 1291.29 | SA14000/B0/ETA00/ETA02/M
| Materiais Fornecimento CONTRATADA |  |  |  | 1096.46 |  | 1291.29 | SA14000/B0/ETA00/ETA02/M*332
12599 | TUBO PVC PBA 15 JE NBR 5647 P/REDE AGUA DN 50/DE 60 MM | M | 6 | 8.43 | 50.58 | 9.93 | 59.58 | SA14000/B0/ETA00/ETA02/M*332
12611 | TUBO PVC PBA 20 JE NBR 5647 P/REDE AGUA DN 75/DE 85 MM | M | 6 | 21.29 | 127.74 | 25.07 | 150.42 | SA14000/B0/ETA00/ETA02/M*332
1792 | CURVA FERRO GALVANIZADO 90G ROSCA FEMEA REF. 3" | UN | 2 | 140.9 | 281.8 | 165.94 | 331.88 | SA14000/B0/ETA00/ETA02/M*332
1824 | CURVA PVC PBA NBR 10351 P/ REDE AGUA JE PB 90G DN 75 /DE 85MM | UN | 2 | 33.14 | 66.28 | 39.03 | 78.06 | SA14000/B0/ETA00/ETA02/M*332
0046 | ADAPTADOR PVC PBA JE BOLSA / ROSCA DN 75 / DE 85MM | UN | 2 | 60.34 | 120.68 | 71.06 | 142.12 | SA14000/B0/ETA00/ETA02/M*332
1790 | CURVA FERRO GALVANIZADO 90G ROSCA FEMEA REF. 2" | UN | 1 | 78.27 | 78.27 | 92.18 | 92.18 | SA14000/B0/ETA00/ETA02/M*332
1845 | CURVA PVC PBA NBR 10351 P/ REDE AGUA JE PB 90G DN 50 /DE 60MM | UN | 1 | 7.92 | 7.92 | 9.33 | 9.33 | SA14000/B0/ETA00/ETA02/M*332
0048 | ADAPTADOR PVC PBA JE BOLSA / ROSCA DN 50 / DE 60MM | UN | 1 | 28.16 | 28.16 | 33.16 | 33.16 | SA14000/B0/ETA00/ETA02/M*332
4181 | NIPEL FERRO GALV ROSCA 2" | UN | 1 | 18.27 | 18.27 | 21.52 | 21.52 | SA14000/B0/ETA00/ETA02/M*332
9890 | UNIAO FERRO GALV ROSCA 3" | UN | 2 | 121.79 | 243.58 | 143.43 | 286.86 | SA14000/B0/ETA00/ETA02/M*332
9887 | UNIAO FERRO GALV ROSCA 2" | UN | 1 | 53.42 | 53.42 | 62.91 | 62.91 | SA14000/B0/ETA00/ETA02/M*332
0778 | BUCHA REDUCAO FERRO GALV ROSCA REF. 3"X2" | UN | 1 | 19.76 | 19.76 | 23.27 | 23.27 | SA14000/B0/ETA00/ETA02/M*332
| EQUIPAMENTOS |  |  |  | 26500 |  | 31209.05 | SA14000/B0/ETA00/ETA02/Q
| Equipamentos Fornecimento CONTRATADA |  |  |  | 26500 |  | 31209.05 | SA14000/B0/ETA00/ETA02/Q*334
SA14...Q001 | FORNECIMENTO DE UNIDADE DE FILTRAÇÃO P/ REMOÇÃO DE FERRO E ABRANDAMENTO P/ REDUÇÃO DA DUREZA DA ÁGUA. | UN | 1 | 26500 | 26500 | 31209.05 | 31209.05 | SA14000/B0/ETA00/ETA02/Q*334
| ABRANDADOR |  |  |  | 3768.46 |  | 4657.745 | SA14000/B0/ETA00/ETA03
| SERVIÇOS |  |  |  | 2215.98 |  | 2829.405 | SA14000/B0/ETA00/ETA03/O
| Movimento de Terra |  |  |  | 864.91 |  | 1104.375 | SA14000/B0/ETA00/ETA03/O*304
76444/1 | COMPACTACAO MECANICA DE VALAS, SEM CONTROLE DE GC (COMPACTADOR TIPO SAPO ATE 35 KG) | M3 | 0.5 | 9.54 | 4.77 | 12.18 | 6.09 | SA14000/B0/ETA00/ETA03/O*304
4078 | CONCRETO ESTRUTURAL, FCK>=25MPA, FORN. APLIC. E ADENSAMENTO | M3 | 2 | 407.12 | 814.24 | 519.85 | 1039.7 | SA14000/B0/ETA00/ETA03/O*304
74010/1 | CARGA E DESCARGA MECANICA DE SOLO UTILIZANDO CAMINHAO BASCULANTE 5,0M3/11T E PA CARREGADEIRA SOBRE PNEUS * 105 HP * CAP. 1,72M3. | M3 | 1.5 | 1.16 | 1.74 | 1.48 | 2.22 | SA14000/B0/ETA00/ETA03/O*304
72856 | TRANSPORTE LOCAL COM CAMINHAO BASCULANTE 6 M3, RODOVIA EM LEITO NATURAL | M3X | 7 | 1.35 | 9.45 | 1.72 | 12.04 | SA14000/B0/ETA00/ETA03/O*304
74034/1 | ESPALHAMENTO DE MATERIAL DE 1A CATEGORIA COM TRATOR DE ESTEIRA COM 153HP | M3 | 1.5 | 1.98 | 2.97 | 2.53 | 3.795 | SA14000/B0/ETA00/ETA03/O*304
79517/1 | ESCAVACAO MANUAL EM SOLO-PROF. ATE 1,50 M | M3 | 1.5 | 21.16 | 31.74 | 27.02 | 40.53 | SA14000/B0/ETA00/ETA03/O*304
| Fundações e Estruturas |  |  |  | 1274.04 |  | 1626.71 | SA14000/B0/ETA00/ETA03/O*306
SA14...S001 | DESFORMAS DE ESTRUTURAS, ALTURA OU PROFUNDIDADE ATÉ 1,50M | M2 | 3 | 8.45 | 25.35 | 10.79 | 32.37 | SA14000/B0/ETA00/ETA03/O*306
73410 | FORMA PLANA P/VIGA, PILAR E PAREDE EM CHAPA RESINADA E= 10 MM | M2 | 3 | 53.99 | 161.97 | 68.94 | 206.82 | SA14000/B0/ETA00/ETA03/O*306
74254/2 | ARMACAO ACO CA-50, DIAM. 6,3 (1/4) À 12,5MM(1/2) -FORNECIMENTO/ CORTE(PERDA DE 10%) / DOBRA / COLOCAÇÃO. | KG | 128 | 6.83 | 874.24 | 8.72 | 1116.16 | SA14000/B0/ETA00/ETA03/O*306
73942/2 | ARMACAO DE ACO CA-60 DIAM. 3,4 A 6,0MM.- FORNECIMENTO / CORTE (C/PERDA DE 10%) / DOBRA / COLOCAÇÃO. | KG | 32 | 6.64 | 212.48 | 8.48 | 271.36 | SA14000/B0/ETA00/ETA03/O*306
| Assentamentos |  |  |  | 5.73 |  | 7.32 | SA14000/B0/ETA00/ETA03/O*307
73888/2 | ASSENTAMENTO TUBO PVC COM JUNTA ELASTICA, DN 75 MM - (OU RPVC, OU PVC DEFOFO, OU PRFV) - PARA AGUA. | M | 3 | 1.57 | 4.71 | 2 | 6 | SA14000/B0/ETA00/ETA03/O*307
73594 | TRANSPORTE DE TUBOS DE PVC DN 75 | M | 6 | 0.17 | 1.02 | 0.22 | 1.32 | SA14000/B0/ETA00/ETA03/O*307
| Topografia |  |  |  | 71.3 |  | 91 | SA14000/B0/ETA00/ETA03/O*329
74077/1 | LOCACAO CONVENCIONAL DE OBRA, ATRAVÉS DE GABARITO DE TABUAS CORRIDAS PONTALETADAS, SEM REAPROVEITAMENTO | M2 | 10 | 7.13 | 71.3 | 9.1 | 91 | SA14000/B0/ETA00/ETA03/O*329
| MATERIAIS |  |  |  | 1552.48 |  | 1828.34 | SA14000/B0/ETA00/ETA03/M
| Materiais Fornecimento CONTRATADA |  |  |  | 1552.48 |  | 1828.34 | SA14000/B0/ETA00/ETA03/M*332
12611 | TUBO PVC PBA 20 JE NBR 5647 P/REDE AGUA DN 75/DE 85 MM | M | 6 | 21.29 | 127.74 | 25.07 | 150.42 | SA14000/B0/ETA00/ETA03/M*332
1824 | CURVA PVC PBA NBR 10351 P/ REDE AGUA JE PB 90G DN 75 /DE 85MM | UN | 2 | 33.14 | 66.28 | 39.03 | 78.06 | SA14000/B0/ETA00/ETA03/M*332
0046 | ADAPTADOR PVC PBA JE BOLSA / ROSCA DN 75 / DE 85MM | UN | 2 | 60.34 | 120.68 | 71.06 | 142.12 | SA14000/B0/ETA00/ETA03/M*332
1792 | CURVA FERRO GALVANIZADO 90G ROSCA FEMEA REF. 3" | UN | 6 | 140.9 | 845.4 | 165.94 | 995.64 | SA14000/B0/ETA00/ETA03/M*332
9890 | UNIAO FERRO GALV ROSCA 3" | UN | 2 | 121.79 | 243.58 | 143.43 | 286.86 | SA14000/B0/ETA00/ETA03/M*332
6322 | TE FERRO GALVANIZADO 90G 3" | UN | 2 | 74.4 | 148.8 | 87.62 | 175.24 | SA14000/B0/ETA00/ETA03/M*332
| CASA DE QUÍMICA |  |  |  | 17284.709 |  | 20345.806 | SA14000/B0/ETA00/CQU04
| SERVIÇOS |  |  |  | 13077.629 |  | 15391.106 | SA14000/B0/ETA00/CQU04/O
| Construção Civil |  |  |  | 7015.07 |  | 8255.845 | SA14000/B0/ETA00/CQU04/O*303
5995 | REBOCO ARGAMASSA TRACO 1:4,5 (CAL E AREIA FINA), ESPESSURA 0,5CM, PREPARO MECANICO DA ARGAMASSA | M2 | 36 | 13.98 | 503.28 | 16.45 | 592.2 | SA14000/B0/ETA00/CQU04/O*303
73397 | EMBOCO CIMENTO AREIA 1:4 ESP=1,5CM INCL CHAPISCO 1:3 E=9MM | M2 | 62 | 21.31 | 1321.22 | 25.08 | 1554.96 | SA14000/B0/ETA00/CQU04/O*303
87466 | ALVENARIA DE VEDAÇÃO DE BLOCOS VAZADOS DE CONCRETO DE 9X19X39CM (ESPESSURA 9CM) DE PAREDES COM ÁREA LÍQUIDA MAIOR OU IGUAL A 5M² COM VÃOS E ARGAMASSA DE ASSENTAMENTO COM PREPARO MA | M2 | 24.5 | 33.23 | 814.135 | 39.11 | 958.195 | SA14000/B0/ETA00/CQU04/O*303
88489 | APLICAÇÃO MANUAL DE PINTURA COM TINTA LÁTEX ACRÍLICA EM PAREDES, DUAS DEMÃOS. AF_06/2014 | M2 | 30 | 7.93 | 237.9 | 9.33 | 279.9 | SA14000/B0/ETA00/CQU04/O*303
88488 | APLICAÇÃO MANUAL DE PINTURA COM TINTA LÁTEX ACRÍLICA EM TETO, DUAS DEMÃOS. AF_06/2014 | M2 | 6 | 8.94 | 53.64 | 10.52 | 63.12 | SA14000/B0/ETA00/CQU04/O*303
6104 | JANELA BASCULANTE EM CHAPA DOBRADA DE ACO | M2 | 1.5 | 288.19 | 432.285 | 339.17 | 508.755 | SA14000/B0/ETA00/CQU04/O*303
72117 | VIDRO LISO COMUM TRANSPARENTE, ESPESSURA 4MM | M2 | 1.5 | 86.9 | 130.35 | 102.27 | 153.405 | SA14000/B0/ETA00/CQU04/O*303
73910/3 | PORTA DE MADEIRA COMPENSADA LISA PARA PINTURA, 70X210X3,5CM, INCLUSO ADUELA 2A, ALIZAR 2A E DOBRADICAS | UN | 1 | 276.14 | 276.14 | 324.99 | 324.99 | SA14000/B0/ETA00/CQU04/O*303
79497/1 | PINTURA A OLEO, 3 DEMAOS | M2 | 3 | 16.45 | 49.35 | 19.36 | 58.08 | SA14000/B0/ETA00/CQU04/O*303
87265 | REVESTIMENTO CERÂMICO PARA PAREDES INTERNAS COM PLACAS TIPO GRÊS OU SEMI-GRÊS DE DIMENSÕES 20X20 CM APLICADAS EM AMBIENTES DE ÁREA MAIOR QUE 5 M² NA ALTURA INTEIRA DAS PAREDES. AF_ | M2 | 27 | 38.46 | 1038.42 | 45.26 | 1222.02 | SA14000/B0/ETA00/CQU04/O*303
87247 | REVESTIMENTO CERÂMICO PARA PISO COM PLACAS TIPO GRÊS DE DIMENSÕES 35X35 CM APLICADA EM AMBIENTES DE ÁREA ENTRE 5 M2 E 10 M2. AF_06/2014 | M2 | 6 | 29.49 | 176.94 | 34.71 | 208.26 | SA14000/B0/ETA00/CQU04/O*303
73931/3 | ESTRUTURA EM MADEIRA APARELHADA, PARA TELHA CERAMICA, APOIADA EM PAREDE | M2 | 13 | 70.33 | 914.29 | 82.77 | 1076.01 | SA14000/B0/ETA00/CQU04/O*303
73938/1 | COBERTURA EM TELHA CERAMICA TIPO COLONIAL, COM ARGAMASSA TRACO 1:3 (CIMENTO E AREIA) | M2 | 13 | 61.94 | 805.22 | 72.9 | 947.7 | SA14000/B0/ETA00/CQU04/O*303
55960 | IMUNIZACAO DE MADEIRAMENTO PARA COBERTURA UTILIZANDO CUPINICIDA INCOLOR | M2 | 13 | 4.46 | 57.98 | 5.25 | 68.25 | SA14000/B0/ETA00/CQU04/O*303
73694 | INSTALACAO DE BOMBA DOSADORA | UN | 2 | 101.96 | 203.92 | 120 | 240 | SA14000/B0/ETA00/CQU04/O*303
| Movimento de Terra |  |  |  | 1654.055 |  | 1946.68 | SA14000/B0/ETA00/CQU04/O*304
4078 | CONCRETO ESTRUTURAL, FCK>=25MPA, FORN. APLIC. E ADENSAMENTO | M3 | 3.5 | 407.12 | 1424.92 | 479.14 | 1676.99 | SA14000/B0/ETA00/CQU04/O*304
73965/10 | ESCAVACAO MANUAL DE VALA EM MATERIAL DE 1A CATEGORIA ATE 1,5M EXCLUINDO ESGOTAMENTO / ESCORAMENTO | M3 | 4.5 | 37.02 | 166.59 | 43.57 | 196.065 | SA14000/B0/ETA00/CQU04/O*304
74010/1 | CARGA E DESCARGA MECANICA DE SOLO UTILIZANDO CAMINHAO BASCULANTE 5,0M3/11T E PA CARREGADEIRA SOBRE PNEUS * 105 HP * CAP. 1,72M3. | M3 | 2 | 1.16 | 2.32 | 1.37 | 2.74 | SA14000/B0/ETA00/CQU04/O*304
72856 | TRANSPORTE LOCAL COM CAMINHAO BASCULANTE 6 M3, RODOVIA EM LEITO NATURAL | M3X | 8.5 | 1.35 | 11.475 | 1.59 | 13.515 | SA14000/B0/ETA00/CQU04/O*304
74034/1 | ESPALHAMENTO DE MATERIAL DE 1A CATEGORIA COM TRATOR DE ESTEIRA COM 153HP | M3 | 2 | 1.98 | 3.96 | 2.33 | 4.66 | SA14000/B0/ETA00/CQU04/O*304
76444/2 | COMPACTACAO MECANICA DE VALAS,C/CONTR.DO GC >= 95% DO PN(C/COMPACTADORSOLOS C/ PLACA VIBRATORIA MOTOR DIESEL/GASOLINA 7 A 10 HP) | M3 | 3 | 14.93 | 44.79 | 17.57 | 52.71 | SA14000/B0/ETA00/CQU04/O*304
| Fundações e Estruturas |  |  |  | 4014.6 |  | 4725.005 | SA14000/B0/ETA00/CQU04/O*306
73410 | FORMA PLANA P/VIGA, PILAR E PAREDE EM CHAPA RESINADA E= 10 MM | M2 | 31.5 | 53.99 | 1700.685 | 63.54 | 2001.51 | SA14000/B0/ETA00/CQU04/O*306
SA14...S001 | DESFORMAS DE ESTRUTURAS, ALTURA OU PROFUNDIDADE ATÉ 1,50M | M2 | 13 | 8.45 | 109.85 | 9.94 | 129.22 | SA14000/B0/ETA00/CQU04/O*306
SA14...S010 | DESFORMAS DE ESTRUTURAS, ALTURA OU PROFUNDIDADE MAIOR QUE 1,50M | M2 | 18.5 | 17.43 | 322.455 | 20.51 | 379.435 | SA14000/B0/ETA00/CQU04/O*306
74254/2 | ARMACAO ACO CA-50, DIAM. 6,3 (1/4) À 12,5MM(1/2) -FORNECIMENTO/ CORTE(PERDA DE 10%) / DOBRA / COLOCAÇÃO. | KG | 211 | 6.83 | 1441.13 | 8.04 | 1696.44 | SA14000/B0/ETA00/CQU04/O*306
73685 | EXECUCAO DE CIMBRAMENTO PARA ESCORAMENTO DE FORMAS ELEVADAS DE MADEIRA (LAJES E VIGAS), ACIMA DE 3,30 M DE PE DIREITO, COM PONTALETES (8,0 X 8,0 CM) DE MADEIRA DE LEI 1A QUALIDADE | M3 | 16 | 27.53 | 440.48 | 32.4 | 518.4 | SA14000/B0/ETA00/CQU04/O*306
| Contenção, Escor., Esgot. e Drenagem |  |  |  | 336.864 |  | 396.456 | SA14000/B0/ETA00/CQU04/O*307
83623 | GRELHA DE FERRO FUNDIDO PARA CANALETA LARG = 30CM, FORNECIMENTO E ASSENTAMENTO | M | 2.4 | 140.36 | 336.864 | 165.19 | 396.456 | SA14000/B0/ETA00/CQU04/O*307
| Topografia |  |  |  | 57.04 |  | 67.12 | SA14000/B0/ETA00/CQU04/O*329
74077/1 | LOCACAO CONVENCIONAL DE OBRA, ATRAVÉS DE GABARITO DE TABUAS CORRIDAS PONTALETADAS, SEM REAPROVEITAMENTO | M2 | 8 | 7.13 | 57.04 | 8.39 | 67.12 | SA14000/B0/ETA00/CQU04/O*329
| MATERIAIS |  |  |  | 214.98 |  | 253.2 | SA14000/B0/ETA00/CQU04/M
| Materiais Fornecimento CONTRATADA |  |  |  | 214.98 |  | 253.2 | SA14000/B0/ETA00/CQU04/M*332
0055 | ADAPTADOR PVC P/ POLIETILENO PE-5 20 MM X 1/2" | UN | 2 | 1.79 | 3.58 | 2.11 | 4.22 | SA14000/B0/ETA00/CQU04/M*332
4210 | NIPEL PVC C/ C/ ROSCA P/ AGUA FRIA PREDIAL 1/2" | UN | 2 | 0.51 | 1.02 | 0.6 | 1.2 | SA14000/B0/ETA00/CQU04/M*332
0798 | BUCHA REDUCAO PVC ROSCA REF 3/4" X 1/2" | UN | 2 | 0.53 | 1.06 | 0.62 | 1.24 | SA14000/B0/ETA00/CQU04/M*332
10413 | VALVULA RETENCAO VERTICAL BRONZE (PN-16) 3/4" 200PSI - EXTREMIDADES C/ ROSCA" | UN | 2 | 31.06 | 62.12 | 36.58 | 73.16 | SA14000/B0/ETA00/CQU04/M*332
9859 | TUBO PVC ROSCAVEL EB-892 P/ AGUA FRIA PREDIAL 3/4" | M | 12 | 3.24 | 38.88 | 3.82 | 45.84 | SA14000/B0/ETA00/CQU04/M*332
3505 | JOELHO PVC C/ROSCA 90G P/ AGUA FRIA PREDIAL 3/4" | UN | 4 | 1.48 | 5.92 | 1.74 | 6.96 | SA14000/B0/ETA00/CQU04/M*332
3535 | JOELHO PVC SOLD 90G P/AGUA FRIA PREDIAL 40 MM | UN | 2 | 2.77 | 5.54 | 3.26 | 6.52 | SA14000/B0/ETA00/CQU04/M*332
11676 | REGISTRO PVC ESFERA VS SOLDAVEL DN 40 | UN | 2 | 24.94 | 49.88 | 29.37 | 58.74 | SA14000/B0/ETA00/CQU04/M*332
0098 | ADAPTADOR PVC SOLDAVEL C/ FLANGES E ANEL DE VEDACAO P/ CAIXA D' AGUA 40MM 11/4" | UN | 2 | 22.34 | 44.68 | 26.31 | 52.62 | SA14000/B0/ETA00/CQU04/M*332
3529 | JOELHO PVC SOLD 90G P/ AGUA FRIA PREDIAL 25 MM | UN | 2 | 0.46 | 0.92 | 0.54 | 1.08 | SA14000/B0/ETA00/CQU04/M*332
0065 | ADAPTADOR PVC SOLDAVEL CURTO COM BOLSA E ROSCA, 25 MM X 3/4", PARA AGUA FRIA | UN | 2 | 0.69 | 1.38 | 0.81 | 1.62 | SA14000/B0/ETA00/CQU04/M*332
| EQUIPAMENTOS |  |  |  | 3992.1 |  | 4701.5 | SA14000/B0/ETA00/CQU04/Q
| Equipamentos Fornecimento CONTRATADA |  |  |  | 3992.1 |  | 4701.5 | SA14000/B0/ETA00/CQU04/Q*334
SA14...Q004 | BOMBA DOSADORA ELETROMAGNÉTICA DE DIAFRAGMA PARA DOSAGEM DE PRODUTOS QUÍMICOS NA FORMA LÍQUIDA - MODELO TCO 20 05 | CJ | 2 | 980 | 1960 | 1154.15 | 2308.3 | SA14000/B0/ETA00/CQU04/Q*334
SA14...Q005 | TANQUE VERTICAL DE 100 L, EQUIPADO COM TAMPA SOBREPOSTA EM POLIETILENO LINEAR | UN | 2 | 1016.05 | 2032.1 | 1196.6 | 2393.2 | SA14000/B0/ETA00/CQU04/Q*334
| MÓDULO SANITÁRIO |  |  |  | 5096.78 |  | 6428.35 | SA14000/B0/ETA00/ETA05
| SERVIÇOS |  |  |  | 4292.15 |  | 5480.68 | SA14000/B0/ETA00/ETA05/O
| Construção Civil |  |  |  | 2256.17 |  | 2880.895 | SA14000/B0/ETA00/ETA05/O*303
5995 | REBOCO ARGAMASSA TRACO 1:4,5 (CAL E AREIA FINA), ESPESSURA 0,5CM, PREPARO MECANICO DA ARGAMASSA | M2 | 12.5 | 13.98 | 174.75 | 17.85 | 223.125 | SA14000/B0/ETA00/ETA05/O*303
73397 | EMBOCO CIMENTO AREIA 1:4 ESP=1,5CM INCL CHAPISCO 1:3 E=9MM | M2 | 21.5 | 21.31 | 458.16 | 27.21 | 585.015 | SA14000/B0/ETA00/ETA05/O*303
87466 | ALVENARIA DE VEDAÇÃO DE BLOCOS VAZADOS DE CONCRETO DE 9X19X39CM (ESPESSURA 9CM) DE PAREDES COM ÁREA LÍQUIDA MAIOR OU IGUAL A 5M² COM VÃOS E ARGAMASSA DE ASSENTAMENTO COM PREPARO MA | M2 | 13 | 33.23 | 431.99 | 42.43 | 551.59 | SA14000/B0/ETA00/ETA05/O*303
5991 | BARRA LISA COM ARGAMASSA TRACO 1:4 (CIMENTO E AREIA GROSSA), ESPESSURA 2,0CM, INCLUSO ADITIVO IMPERMEABILIZANTE, PREPARO MECANICO DA ARGAMASSA | M2 | 6 | 30.1 | 180.6 | 38.43 | 230.58 | SA14000/B0/ETA00/ETA05/O*303
88489 | APLICAÇÃO MANUAL DE PINTURA COM TINTA LÁTEX ACRÍLICA EM PAREDES, DUAS DEMÃOS. AF_06/2014 | M2 | 11 | 7.93 | 87.23 | 10.13 | 111.43 | SA14000/B0/ETA00/ETA05/O*303
88488 | APLICAÇÃO MANUAL DE PINTURA COM TINTA LÁTEX ACRÍLICA EM TETO, DUAS DEMÃOS. AF_06/2014 | M2 | 1.5 | 8.94 | 13.41 | 11.42 | 17.13 | SA14000/B0/ETA00/ETA05/O*303
73922/4 | PISO CIMENTADO TRACO 1:4 (CIMENTO E AREIA) ACABAMENTO LISO ESPESSURA 2,0CM, PREPARO MANUAL DA ARGAMASSA | M2 | 2 | 32.45 | 64.9 | 41.44 | 82.88 | SA14000/B0/ETA00/ETA05/O*303
74071/2 | PORTA DE ABRIR EM ALUMINIO TIPO VENEZIANA, COM GUARNICAO | M2 | 1.5 | 444.7 | 667.05 | 567.84 | 851.76 | SA14000/B0/ETA00/ETA05/O*303
6104 | JANELA BASCULANTE EM CHAPA DOBRADA DE ACO | M2 | 0.5 | 288.19 | 144.1 | 367.99 | 183.995 | SA14000/B0/ETA00/ETA05/O*303
72116 | VIDRO LISO COMUM TRANSPARENTE, ESPESSURA 3MM | M2 | 0.5 | 67.96 | 33.98 | 86.78 | 43.39 | SA14000/B0/ETA00/ETA05/O*303
| Movimento de Terra |  |  |  | 234.95 |  | 300.01 | SA14000/B0/ETA00/ETA05/O*304
4078 | CONCRETO ESTRUTURAL, FCK>=25MPA, FORN. APLIC. E ADENSAMENTO | M3 | 0.5 | 407.12 | 203.56 | 519.85 | 259.925 | SA14000/B0/ETA00/ETA05/O*304
73965/10 | ESCAVACAO MANUAL DE VALA EM MATERIAL DE 1A CATEGORIA ATE 1,5M EXCLUINDO ESGOTAMENTO / ESCORAMENTO | M3 | 0.5 | 37.02 | 18.51 | 47.27 | 23.635 | SA14000/B0/ETA00/ETA05/O*304
74255/3 | CARGA MANUAL DE MATERIAL A GRANEL (2 SERVENTES) EM CAMINHAO BASCULANTE C/ CACAMBA DE 4,0M3 INCLUINDO DESCARGA MECÂNICA | M3 | 0.5 | 21.09 | 10.54 | 26.93 | 13.465 | SA14000/B0/ETA00/ETA05/O*304
72856 | TRANSPORTE LOCAL COM CAMINHAO BASCULANTE 6 M3, RODOVIA EM LEITO NATURAL | M3X | 1 | 1.35 | 1.35 | 1.72 | 1.72 | SA14000/B0/ETA00/ETA05/O*304
74034/1 | ESPALHAMENTO DE MATERIAL DE 1A CATEGORIA COM TRATOR DE ESTEIRA COM 153HP | M3 | 0.5 | 1.98 | 0.99 | 2.53 | 1.265 | SA14000/B0/ETA00/ETA05/O*304
| Fundações e Estruturas |  |  |  | 924.03 |  | 1179.905 | SA14000/B0/ETA00/ETA05/O*306
73410 | FORMA PLANA P/VIGA, PILAR E PAREDE EM CHAPA RESINADA E= 10 MM | M2 | 3.5 | 53.99 | 188.965 | 68.94 | 241.29 | SA14000/B0/ETA00/ETA05/O*306
73998/4 | ALVENARIA DE BLOCOS DE CONCRETO ESTRUTURAL 14X19X39CM, ESPESSURA 14CM, ASSENTADOS COM ARGAMASSA TRACO 1:0,25:4 (CIMENTO, CAL E AREIA) | M2 | 0.5 | 46.33 | 23.165 | 59.16 | 29.58 | SA14000/B0/ETA00/ETA05/O*306
SA14...S010 | DESFORMAS DE ESTRUTURAS, ALTURA OU PROFUNDIDADE MAIOR QUE 1,50M | M2 | 3.5 | 17.43 | 61.005 | 22.26 | 77.91 | SA14000/B0/ETA00/ETA05/O*306
73685 | EXECUCAO DE CIMBRAMENTO PARA ESCORAMENTO DE FORMAS ELEVADAS DE MADEIRA (LAJES E VIGAS), ACIMA DE 3,30 M DE PE DIREITO, COM PONTALETES (8,0 X 8,0 CM) DE MADEIRA DE LEI 1A QUALIDADE | M3 | 7.5 | 27.53 | 206.475 | 35.15 | 263.625 | SA14000/B0/ETA00/ETA05/O*306
83532 | LASTRO DE CONCRETO, PREPARO MECANICO | M3 | 0.5 | 311.01 | 155.505 | 397.13 | 198.565 | SA14000/B0/ETA00/ETA05/O*306
73942/2 | ARMACAO DE ACO CA-60 DIAM. 3,4 A 6,0MM.- FORNECIMENTO / CORTE (C/PERDA DE 10%) / DOBRA / COLOCAÇÃO. | KG | 13 | 6.64 | 86.32 | 8.48 | 110.24 | SA14000/B0/ETA00/ETA05/O*306
74004/3 | CONCRETO GROUT, PREPARADO NO LOCAL, LANCADO E ADENSADO | M3 | 0.5 | 405.19 | 202.595 | 517.39 | 258.695 | SA14000/B0/ETA00/ETA05/O*306
| Assentamentos |  |  |  | 30.69 |  | 39.21 | SA14000/B0/ETA00/ETA05/O*307
73593 | TRANSPORTE DE TUBOS DE PVC DN 100 | M | 12 | 0.21 | 2.52 | 0.27 | 3.24 | SA14000/B0/ETA00/ETA05/O*307
73595 | TRANSPORTE DE TUBOS DE PVC DN 50 | M | 12 | 0.1 | 1.2 | 0.13 | 1.56 | SA14000/B0/ETA00/ETA05/O*307
73888/1 | ASSENTAMENTO TUBO PVC COM JUNTA ELASTICA, DN 50 MM - (OU RPVC, OU PVC DEFOFO, OU PRFV) - PARA AGUA. | M | 9 | 1.17 | 10.53 | 1.49 | 13.41 | SA14000/B0/ETA00/ETA05/O*307
73840/1 | ASSENTAMENTO TUBO PVC COM JUNTA ELASTICA, DN 100 MM - (OU RPVC, OU PRFV) - PARA ESGOTO. | M | 6 | 2.74 | 16.44 | 3.5 | 21 | SA14000/B0/ETA00/ETA05/O*307
| Instalação Hidráulica Predial |  |  |  | 775.36 |  | 990.08 | SA14000/B0/ETA00/ETA05/O*322
86942 | LAVATÓRIO LOUÇA BRANCA SUSPENSO, 29,5 X 39CM OU EQUIVALENTE, PADRÃO POPULAR, INCLUSO SIFÃO TIPO GARRAFA EM PVC, VÁLVULA E ENGATE FLEXÍVEL 30CM EM PLÁSTICO E TORNEIRA CROMADA DE MES | UN | 1 | 127.65 | 127.65 | 163 | 163 | SA14000/B0/ETA00/ETA05/O*322
86921 | TANQUE DE LOUÇA BRANCA COM COLUNA, 22L OU EQUIVALENTE, INCLUSO SIFÃO FLEXÍVEL EM PVC, VÁLVULA PLÁSTICA E TORNEIRA DE PLÁSTICO - FORNECIMENTO E INSTALAÇÃO. AF_12/2013_P | UN | 1 | 258.52 | 258.52 | 330.1 | 330.1 | SA14000/B0/ETA00/ETA05/O*322
86931 | VASO SANITÁRIO SIFONADO COM CAIXA ACOPLADA LOUÇA BRANCA - PADRÃO MÉDIO, INCLUSO ENGATE FLEXÍVEL EM PLÁSTICO BRANCO, 1/2" X 40CM - FORNECIMENTO E INSTALAÇÃO. AF_12/2013_P | UN | 1 | 311.25 | 311.25 | 397.44 | 397.44 | SA14000/B0/ETA00/ETA05/O*322
89401 | TUBO, PVC, SOLDÁVEL, DN 20MM, INSTALADO EM RAMAL DE DISTRIBUIÇÃO DE ÁGUA FORNECIMENTO E INSTALAÇÃO. AF_12/2014_P | M | 18 | 4.33 | 77.94 | 5.53 | 99.54 | SA14000/B0/ETA00/ETA05/O*322
| Instalação Elétrica |  |  |  | 49.56 |  | 63.28 | SA14000/B0/ETA00/ETA05/O*323
9535 | CHUVEIRO ELETRICO COMUM CORPO PLASTICO TIPO DUCHA, FORNECIMENTO E INSTALACAO | UN | 1 | 49.56 | 49.56 | 63.28 | 63.28 | SA14000/B0/ETA00/ETA05/O*323
| Topografia |  |  |  | 21.39 |  | 27.3 | SA14000/B0/ETA00/ETA05/O*329
74077/1 | LOCACAO CONVENCIONAL DE OBRA, ATRAVÉS DE GABARITO DE TABUAS CORRIDAS PONTALETADAS, SEM REAPROVEITAMENTO | M2 | 3 | 7.13 | 21.39 | 9.1 | 27.3 | SA14000/B0/ETA00/ETA05/O*329
| MATERIAIS |  |  |  | 804.63 |  | 947.67 | SA14000/B0/ETA00/ETA05/M
| Materiais Fornecimento CONTRATADA |  |  |  | 804.63 |  | 947.67 | SA14000/B0/ETA00/ETA05/M*332
SA14...M009 | CAIXA D AGUA 250 LITROS | UN | 1 | 265 | 265 | 312.09 | 312.09 | SA14000/B0/ETA00/ETA05/M*332
0095 | ADAPTADOR PVC SOLDAVEL C/ FLANGES E ANEL DE VEDACAO P/ CAIXA D' AGUA 20MM X 1/2" | UN | 3 | 8.45 | 25.35 | 9.95 | 29.85 | SA14000/B0/ETA00/ETA05/M*332
1191 | CAP PVC SOLD P/ AGUA FRIA PREDIAL 20 MM | UN | 1 | 0.53 | 0.53 | 0.62 | 0.62 | SA14000/B0/ETA00/ETA05/M*332
0107 | ADAPTADOR PVC SOLDAVEL CURTO C/ BOLSA E ROSCA P/ REGISTRO 20MM X 1/2" | UN | 6 | 0.61 | 3.66 | 0.72 | 4.32 | SA14000/B0/ETA00/ETA05/M*332
11829 | TORNEIRA DE BOIA REAL 1/2" C/ BALAO PLASTICO | UN | 1 | 16.61 | 16.61 | 19.56 | 19.56 | SA14000/B0/ETA00/ETA05/M*332
3542 | JOELHO PVC SOLD 90G P/AGUA FRIA PREDIAL 20 MM | UN | 7 | 0.37 | 2.59 | 0.44 | 3.08 | SA14000/B0/ETA00/ETA05/M*332
6006 | REGISTRO GAVETA 1/2" REF 1509-C - C/ CANOPLA ACAB CROMADO SIMPLES | UN | 2 | 53.34 | 106.68 | 62.82 | 125.64 | SA14000/B0/ETA00/ETA05/M*332
7138 | TE DE PVC 90º SOLDAVEL, DE 20 MM (NBR 5688) | UN | 2 | 0.74 | 1.48 | 0.87 | 1.74 | SA14000/B0/ETA00/ETA05/M*332
3521 | JOELHO PVC SOLD/ROSCA 90G P/AGUA FRIA PRED 20MM X 1/2" | UN | 2 | 1.01 | 2.02 | 1.19 | 2.38 | SA14000/B0/ETA00/ETA05/M*332
7109 | TE PVC SOLD 90G C/ ROSCA NA BOLSA CENTRAL 20MM X 1/2" | UN | 2 | 1.87 | 3.74 | 2.2 | 4.4 | SA14000/B0/ETA00/ETA05/M*332
0400 | ABRACADEIRA TIPO D 3/4" C/ PARAFUSO" | UN | 12 | 0.63 | 7.56 | 0.74 | 8.88 | SA14000/B0/ETA00/ETA05/M*332
9836 | TUBO PVC SERIE NORMAL - ESGOTO PREDIAL DN 100MM - NBR 5688 | M | 12 | 7.75 | 93 | 9.13 | 109.56 | SA14000/B0/ETA00/ETA05/M*332
3659 | JUNCAO SIMPLES PVC P/ ESG PREDIAL DN 100X50MM | UN | 2 | 7.73 | 15.46 | 9.1 | 18.2 | SA14000/B0/ETA00/ETA05/M*332
9838 | TUBO PVC SERIE NORMAL - ESGOTO PREDIAL DN 50MM - NBR 5688 | M | 12 | 5.04 | 60.48 | 5.94 | 71.28 | SA14000/B0/ETA00/ETA05/M*332
11881 | CAIXA GORDURA, SIMPLES, CONCRETO PRE MOLDADO, CIRCULAR, COM TAMPA, D = 40 CM | UN | 1 | 145.77 | 145.77 | 171.67 | 171.67 | SA14000/B0/ETA00/ETA05/M*332
11717 | CAIXA SIFONADA PVC 150 X 150 X 50MM C/ GRELHA REDONDA BRANCA | UN | 1 | 21.22 | 21.22 | 24.99 | 24.99 | SA14000/B0/ETA00/ETA05/M*332
20149 | JOELHO PVC SERIE R P/ ESG PREDIAL 45G DN 50MM | UN | 2 | 4.86 | 9.72 | 5.72 | 11.44 | SA14000/B0/ETA00/ETA05/M*332
7097 | TE SANITARIO PVC P/ ESG PREDIAL DN 50 X 50MM | UN | 2 | 4.95 | 9.9 | 5.83 | 11.66 | SA14000/B0/ETA00/ETA05/M*332
12909 | CAP PVC SOLD P/ ESG PREDIAL DN 50 MM | UN | 1 | 1.64 | 1.64 | 1.93 | 1.93 | SA14000/B0/ETA00/ETA05/M*332
1932 | CURVA PVC 90G CURTA PVC P/ ESG PREDIAL DN 50MM | UN | 1 | 6.74 | 6.74 | 7.94 | 7.94 | SA14000/B0/ETA00/ETA05/M*332
0084 | ADAPTADOR PVC P/ VALVULA PIA OU LAVATORIO 40MM X 1" | UN | 3 | 1.2 | 3.6 | 1.41 | 4.23 | SA14000/B0/ETA00/ETA05/M*332
20086 | BUCHA REDUCAO PVC SOLD LONGA P/ ESG PREDIAL 50MM X 40MM | UN | 1 | 1.19 | 1.19 | 1.4 | 1.4 | SA14000/B0/ETA00/ETA05/M*332
3883 | LUVA PVC C/ROSCA P/AGUA FRIA PREDIAL 1/2" | UN | 1 | 0.69 | 0.69 | 0.81 | 0.81 | SA14000/B0/ETA00/ETA05/M*332
| DRENAGEM E INTERLIGAÇÕES |  |  |  | 16681.155 |  | 21186.215 | SA14000/B0/ETA00/ETA06
| SERVIÇOS |  |  |  | 15531.555 |  | 19832.215 | SA14000/B0/ETA00/ETA06/O
| Construção Civil |  |  |  | 1419.45 |  | 1812.45 | SA14000/B0/ETA00/ETA06/O*303
72131 | ALVENARIA EM TIJOLO CERAMICO MACICO 5X10X20CM 1 VEZ (ESPESSURA 10CM), ASSENTADO COM ARGAMASSA TRACO 1:2:8 (CIMENTO, CAL E AREIA) | M2 | 15 | 94.63 | 1419.45 | 120.83 | 1812.45 | SA14000/B0/ETA00/ETA06/O*303
| Movimento de Terra |  |  |  | 3889.88 |  | 4966.74 | SA14000/B0/ETA00/ETA06/O*304
73965/10 | ESCAVACAO MANUAL DE VALA EM MATERIAL DE 1A CATEGORIA ATE 1,5M EXCLUINDO ESGOTAMENTO / ESCORAMENTO | M3 | 65 | 37.02 | 2406.3 | 47.27 | 3072.55 | SA14000/B0/ETA00/ETA06/O*304
5622 | REGULARIZACAO E COMPACTACAO MANUAL DE TERRENO COM SOQUETE | M2 | 172 | 3.49 | 600.28 | 4.46 | 767.12 | SA14000/B0/ETA00/ETA06/O*304
76444/1 | COMPACTACAO MECANICA DE VALAS, SEM CONTROLE DE GC (COMPACTADOR TIPO SAPO ATE 35 KG) | M3 | 6 | 9.54 | 57.24 | 12.18 | 73.08 | SA14000/B0/ETA00/ETA06/O*304
76444/2 | COMPACTACAO MECANICA DE VALAS,C/CONTR.DO GC >= 95% DO PN(C/COMPACTADORSOLOS C/ PLACA VIBRATORIA MOTOR DIESEL/GASOLINA 7 A 10 HP) | M3 | 31 | 14.93 | 462.83 | 19.06 | 590.86 | SA14000/B0/ETA00/ETA06/O*304
74010/1 | CARGA E DESCARGA MECANICA DE SOLO UTILIZANDO CAMINHAO BASCULANTE 5,0M3/11T E PA CARREGADEIRA SOBRE PNEUS * 105 HP * CAP. 1,72M3. | M3 | 37 | 1.16 | 42.92 | 1.48 | 54.76 | SA14000/B0/ETA00/ETA06/O*304
72856 | TRANSPORTE LOCAL COM CAMINHAO BASCULANTE 6 M3, RODOVIA EM LEITO NATURAL | M3X | 183 | 1.35 | 247.05 | 1.72 | 314.76 | SA14000/B0/ETA00/ETA06/O*304
74034/1 | ESPALHAMENTO DE MATERIAL DE 1A CATEGORIA COM TRATOR DE ESTEIRA COM 153HP | M3 | 37 | 1.98 | 73.26 | 2.53 | 93.61 | SA14000/B0/ETA00/ETA06/O*304
| Contenção, Escor., Esgot. e Drenagem |  |  |  | 5451.885 |  | 6961.54 | SA14000/B0/ETA00/ETA06/O*305
73763/2 | MEIO-FIO E SARJETA DE CONCRETO MOLDADO NO LOCAL, USINADO 15 MPA, COM 0,45 M BASE X 0,30 M ALTURA, REJUNTE EM ARGAMASSA TRACO 1:3,5 (CIMENTO E AREIA) | M | 44 | 67.31 | 2961.64 | 85.95 | 3781.8 | SA14000/B0/ETA00/ETA06/O*305
73882/2 | CALHA EM CONCRETO SIMPLES, MEIA CANA DE CONCRETO, DIAMETRO 300 MM | M | 23.5 | 37.61 | 883.835 | 48.02 | 1128.47 | SA14000/B0/ETA00/ETA06/O*305
83677 | TUBO CONCRETO SIMPLES DN 400 MM PARA DRENAGEM - FORNECIMENTO E INSTALACAO INCLUSIVE ESCAVACAO MANUAL 1,5M3/M | M | 13 | 123.57 | 1606.41 | 157.79 | 2051.27 | SA14000/B0/ETA00/ETA06/O*305
| Fundações e Estruturas |  |  |  | 2395.52 |  | 3059.01 | SA14000/B0/ETA00/ETA06/O*306
73410 | FORMA PLANA P/VIGA, PILAR E PAREDE EM CHAPA RESINADA E= 10 MM | M2 | 11 | 53.99 | 593.89 | 68.94 | 758.34 | SA14000/B0/ETA00/ETA06/O*306
SA14...S001 | DESFORMAS DE ESTRUTURAS, ALTURA OU PROFUNDIDADE ATÉ 1,50M | M2 | 11 | 8.45 | 92.95 | 10.79 | 118.69 | SA14000/B0/ETA00/ETA06/O*306
4077 | CONCRETO ESTRUTURAL, FCK>=20 MPA, FORN. APLIC. ADENSAMENTO | M3 | 2 | 434.36 | 868.72 | 554.63 | 1109.26 | SA14000/B0/ETA00/ETA06/O*306
73942/2 | ARMACAO DE ACO CA-60 DIAM. 3,4 A 6,0MM.- FORNECIMENTO / CORTE (C/PERDA DE 10%) / DOBRA / COLOCAÇÃO. | KG | 126.5 | 6.64 | 839.96 | 8.48 | 1072.72 | SA14000/B0/ETA00/ETA06/O*306
| Assentamentos |  |  |  | 181.5 |  | 231.865 | SA14000/B0/ETA00/ETA06/O*307
SA14...S002 | ASSENTAMENTO TUBO PVC COM JUNTA ELASTICA, DN 50 MM - (OU RPVC, OU PRFV) - PARA ESGOTO. | M | 14.5 | 1.96 | 28.42 | 2.5 | 36.25 | SA14000/B0/ETA00/ETA06/O*307
73840/1 | ASSENTAMENTO TUBO PVC COM JUNTA ELASTICA, DN 100 MM - (OU RPVC, OU PRFV) - PARA ESGOTO. | M | 40 | 2.74 | 109.6 | 3.5 | 140 | SA14000/B0/ETA00/ETA06/O*307
73593 | TRANSPORTE DE TUBOS DE PVC DN 100 | M | 42 | 0.21 | 8.82 | 0.27 | 11.34 | SA14000/B0/ETA00/ETA06/O*307
73888/1 | ASSENTAMENTO TUBO PVC COM JUNTA ELASTICA, DN 50 MM - (OU RPVC, OU PVC DEFOFO, OU PRFV) - PARA AGUA. | M | 5.5 | 1.17 | 6.435 | 1.49 | 8.195 | SA14000/B0/ETA00/ETA06/O*307
73595 | TRANSPORTE DE TUBOS DE PVC DN 50 | M | 24 | 0.1 | 2.4 | 0.13 | 3.12 | SA14000/B0/ETA00/ETA06/O*307
73888/2 | ASSENTAMENTO TUBO PVC COM JUNTA ELASTICA, DN 75 MM - (OU RPVC, OU PVC DEFOFO, OU PRFV) - PARA AGUA. | M | 14.5 | 1.57 | 22.765 | 2 | 29 | SA14000/B0/ETA00/ETA06/O*307
73594 | TRANSPORTE DE TUBOS DE PVC DN 75 | M | 18 | 0.17 | 3.06 | 0.22 | 3.96 | SA14000/B0/ETA00/ETA06/O*307
| Topografia |  |  |  | 49.91 |  | 63.7 | SA14000/B0/ETA00/ETA06/O*315
74077/1 | LOCACAO CONVENCIONAL DE OBRA, ATRAVÉS DE GABARITO DE TABUAS CORRIDAS PONTALETADAS, SEM REAPROVEITAMENTO | M2 | 7 | 7.13 | 49.91 | 9.1 | 63.7 | SA14000/B0/ETA00/ETA06/O*315
| Instalação Hidráulica Predial |  |  |  | 2143.41 |  | 2736.91 | SA14000/B0/ETA00/ETA06/O*322
75030/8 | TUBO PVC SOLDAVEL AGUA FRIA DN 20MM, INCLUSIVE CONEXOES - FORNECIMENTO E INSTALACAO | M | 5 | 11.42 | 57.1 | 14.58 | 72.9 | SA14000/B0/ETA00/ETA06/O*322
74197/1 | FOSSA SEPTICA EM ALVENARIA DE TIJOLO CERAMICO MACICO DIMENSOES EXTERNAS 1,90X1,10X1,40M, 1.500 LITROS, REVESTIDA INTERNAMENTE COM BARRA LISA, COM TAMPA EM CONCRETO ARMADO COM ESPES | UN | 1 | 1048.69 | 1048.69 | 1339.07 | 1339.07 | SA14000/B0/ETA00/ETA06/O*322
74198/1 | SUMIDOURO EM ALVENARIA DE TIJOLO CERAMICO MACICO DIAMETRO 1,20M E ALTURA 5,00M, COM TAMPA EM CONCRETO ARMADO DIAMETRO 1,40M E ESPESSURA 10CM | UN | 1 | 1010.68 | 1010.68 | 1290.54 | 1290.54 | SA14000/B0/ETA00/ETA06/O*322
73976/2 | TUBO DE AÇO GALVANIZADO COM COSTURA 1/2" (15MM), INCLUSIVE CONEXÕES - FORNECIMENTO E INSTALAÇÃO | M | 2 | 13.47 | 26.94 | 17.2 | 34.4 | SA14000/B0/ETA00/ETA06/O*322
| MATERIAIS |  |  |  | 1149.6 |  | 1354 | SA14000/B0/ETA00/ETA06/M
| Materiais Fornecimento CONTRATADA |  |  |  | 1149.6 |  | 1354 | SA14000/B0/ETA00/ETA06/M*332
9859 | TUBO PVC ROSCAVEL EB-892 P/ AGUA FRIA PREDIAL 3/4" | M | 14.5 | 3.24 | 46.98 | 3.82 | 55.39 | SA14000/B0/ETA00/ETA06/M*332
9838 | TUBO PVC SERIE NORMAL - ESGOTO PREDIAL DN 50MM - NBR 5688 | M | 18 | 5.04 | 90.72 | 5.94 | 106.92 | SA14000/B0/ETA00/ETA06/M*332
12611 | TUBO PVC PBA 20 JE NBR 5647 P/REDE AGUA DN 75/DE 85 MM | M | 18 | 21.29 | 383.22 | 25.07 | 451.26 | SA14000/B0/ETA00/ETA06/M*332
9817 | TUBO PVC EB-644 P/ REDE COLET ESG JE DN 100MM | M | 42 | 8.89 | 373.38 | 10.47 | 439.74 | SA14000/B0/ETA00/ETA06/M*332
1970 | CURVA PVC LONGA 90G P/ ESG PREDIAL DN 100MM | UN | 2 | 25 | 50 | 29.44 | 58.88 | SA14000/B0/ETA00/ETA06/M*332
1417 | COLAR TOMADA PVC C/ TRAVAS SAIDA ROSCA DE 75 MM X 3/4" P/ LIGACAO PREDIAL | UN | 2 | 6.87 | 13.74 | 8.09 | 16.18 | SA14000/B0/ETA00/ETA06/M*332
1938 | CURVA PVC 90G C/ROSCA P/ AGUA FRIA PREDIAL 3/4" | UN | 4 | 2.26 | 9.04 | 2.66 | 10.64 | SA14000/B0/ETA00/ETA06/M*332
1955 | CURVA PVC SOLD 90G P/ AGUA FRIA PREDIAL 20 MM | UN | 1 | 1.22 | 1.22 | 1.44 | 1.44 | SA14000/B0/ETA00/ETA06/M*332
7138 | TE DE PVC 90º SOLDAVEL, DE 20 MM (NBR 5688) | UN | 1 | 0.74 | 0.74 | 0.87 | 0.87 | SA14000/B0/ETA00/ETA06/M*332
0107 | ADAPTADOR PVC SOLDAVEL CURTO C/ BOLSA E ROSCA P/ REGISTRO 20MM X 1/2" | UN | 3 | 0.61 | 1.83 | 0.72 | 2.16 | SA14000/B0/ETA00/ETA06/M*332
3908 | LUVA FERRO GALV ROSCA 1/2" | UN | 2 | 2.81 | 5.62 | 3.31 | 6.62 | SA14000/B0/ETA00/ETA06/M*332
11762 | TORNEIRA CROMADA 1/2" OU 3/4" REF 1153 P/ JARDIM/TANQUE - PADRAO ALTO | UN | 2 | 33.26 | 66.52 | 39.17 | 78.34 | SA14000/B0/ETA00/ETA06/M*332
3542 | JOELHO PVC SOLD 90G P/AGUA FRIA PREDIAL 20 MM | UN | 2 | 0.37 | 0.74 | 0.44 | 0.88 | SA14000/B0/ETA00/ETA06/M*332
1413 | COLAR TOMADA PVC C/ TRAVAS SAIDA ROSCA DE 75 MM X 1/2" P/ LIGACAO PREDIAL | UN | 1 | 6.87 | 6.87 | 8.09 | 8.09 | SA14000/B0/ETA00/ETA06/M*332
1932 | CURVA PVC 90G CURTA PVC P/ ESG PREDIAL DN 50MM | UN | 4 | 6.74 | 26.96 | 7.94 | 31.76 | SA14000/B0/ETA00/ETA06/M*332
12599 | TUBO PVC PBA 15 JE NBR 5647 P/REDE AGUA DN 50/DE 60 MM | M | 6 | 8.43 | 50.58 | 9.93 | 59.58 | SA14000/B0/ETA00/ETA06/M*332
11493 | TE REDUCAO PVC PBA NBR 10351 P/ REDE AGUA BBB JE DN 75 X 50 /DE 85 X 60MM | UN | 1 | 15.38 | 15.38 | 18.11 | 18.11 | SA14000/B0/ETA00/ETA06/M*332
3455 | JOELHO FERRO GALV 90G ROSCA 1/2" | UN | 2 | 3.03 | 6.06 | 3.57 | 7.14 | SA14000/B0/ETA00/ETA06/M*332
| CX DE MACROMEDIÇÃO REL |  |  |  | 6078.18 |  | 7469.37 | SA14000/B0/ETA00/ETA07
| SERVIÇOS |  |  |  | 3112.27 |  | 3976.43 | SA14000/B0/ETA00/ETA07/O
| Construção Civil |  |  |  | 1629 |  | 2080.09 | SA14000/B0/ETA00/ETA07/O*303
72131 | ALVENARIA EM TIJOLO CERAMICO MACICO 5X10X20CM 1 VEZ (ESPESSURA 10CM), ASSENTADO COM ARGAMASSA TRACO 1:2:8 (CIMENTO, CAL E AREIA) | M2 | 7.5 | 94.63 | 709.725 | 120.83 | 906.225 | SA14000/B0/ETA00/ETA07/O*303
73397 | EMBOCO CIMENTO AREIA 1:4 ESP=1,5CM INCL CHAPISCO 1:3 E=9MM | M2 | 7 | 21.31 | 149.17 | 27.21 | 190.47 | SA14000/B0/ETA00/ETA07/O*303
73445 | CAIACAO INT OU EXT SOBRE REVESTIMENTO LISO C/ADOCAO DE FIXADOR COM COM DUAS DEMAOS | M2 | 7 | 5.69 | 39.83 | 7.27 | 50.89 | SA14000/B0/ETA00/ETA07/O*303
73932/1 | GRADE DE FERRO EM BARRA CHATA 3/16" | M2 | 3.5 | 208.65 | 730.275 | 266.43 | 932.505 | SA14000/B0/ETA00/ETA07/O*303
| Movimento de Terra |  |  |  | 744.65 |  | 950.725 | SA14000/B0/ETA00/ETA07/O*304
74010/1 | CARGA E DESCARGA MECANICA DE SOLO UTILIZANDO CAMINHAO BASCULANTE 5,0M3/11T E PA CARREGADEIRA SOBRE PNEUS * 105 HP * CAP. 1,72M3. | M3 | 5.5 | 1.16 | 6.38 | 1.48 | 8.14 | SA14000/B0/ETA00/ETA07/O*304
72856 | TRANSPORTE LOCAL COM CAMINHAO BASCULANTE 6 M3, RODOVIA EM LEITO NATURAL | M3X | 27.5 | 1.35 | 37.125 | 1.72 | 47.3 | SA14000/B0/ETA00/ETA07/O*304
4078 | CONCRETO ESTRUTURAL, FCK>=25MPA, FORN. APLIC. E ADENSAMENTO | M3 | 1 | 407.12 | 407.12 | 519.85 | 519.85 | SA14000/B0/ETA00/ETA07/O*304
74034/1 | ESPALHAMENTO DE MATERIAL DE 1A CATEGORIA COM TRATOR DE ESTEIRA COM 153HP | M3 | 5.5 | 1.98 | 10.89 | 2.53 | 13.915 | SA14000/B0/ETA00/ETA07/O*304
79517/1 | ESCAVACAO MANUAL EM SOLO-PROF. ATE 1,50 M | M3 | 9.5 | 21.16 | 201.02 | 27.02 | 256.69 | SA14000/B0/ETA00/ETA07/O*304
76444/2 | COMPACTACAO MECANICA DE VALAS,C/CONTR.DO GC >= 95% DO PN(C/COMPACTADORSOLOS C/ PLACA VIBRATORIA MOTOR DIESEL/GASOLINA 7 A 10 HP) | M3 | 5.5 | 14.93 | 82.115 | 19.06 | 104.83 | SA14000/B0/ETA00/ETA07/O*304
| Fundações e Estruturas |  |  |  | 461.74 |  | 592.085 | SA14000/B0/ETA00/ETA07/O*306
73410 | FORMA PLANA P/VIGA, PILAR E PAREDE EM CHAPA RESINADA E= 10 MM | M2 | 2.5 | 53.99 | 134.975 | 68.94 | 172.35 | SA14000/B0/ETA00/ETA07/O*306
SA14...S001 | DESFORMAS DE ESTRUTURAS, ALTURA OU PROFUNDIDADE ATÉ 1,50M | M2 | 2.5 | 8.45 | 21.125 | 10.79 | 26.975 | SA14000/B0/ETA00/ETA07/O*306
74254/2 | ARMACAO ACO CA-50, DIAM. 6,3 (1/4) À 12,5MM(1/2) -FORNECIMENTO/ CORTE(PERDA DE 10%) / DOBRA / COLOCAÇÃO. | KG | 36 | 6.83 | 245.88 | 8.79 | 316.44 | SA14000/B0/ETA00/ETA07/O*306
73942/2 | ARMACAO DE ACO CA-60 DIAM. 3,4 A 6,0MM.- FORNECIMENTO / CORTE (C/PERDA DE 10%) / DOBRA / COLOCAÇÃO. | KG | 9 | 6.64 | 59.76 | 8.48 | 76.32 | SA14000/B0/ETA00/ETA07/O*306
| Topografia |  |  |  | 32.08 |  | 40.95 | SA14000/B0/ETA00/ETA07/O*315
74077/1 | LOCACAO CONVENCIONAL DE OBRA, ATRAVÉS DE GABARITO DE TABUAS CORRIDAS PONTALETADAS, SEM REAPROVEITAMENTO | M2 | 4.5 | 7.13 | 32.08 | 9.1 | 40.95 | SA14000/B0/ETA00/ETA07/O*315
| Instalação Hidráulica Predial |  |  |  | 244.8 |  | 312.58 | SA14000/B0/ETA00/ETA07/O*322
73976/9 | TUBO DE AÇO GALVANIZADO COM COSTURA 3" (80MM), INCLUSIVE CONEXOES - FORNECIMENTO E INSTALACAO | M | 2 | 122.4 | 244.8 | 156.29 | 312.58 | SA14000/B0/ETA00/ETA07/O*322
| MATERIAIS |  |  |  | 2965.91 |  | 3492.94 | SA14000/B0/ETA00/ETA07/M
| Materiais Fornecimento CONTRATADA |  |  |  | 2965.91 |  | 3492.94 | SA14000/B0/ETA00/ETA07/M*332
0046 | ADAPTADOR PVC PBA JE BOLSA / ROSCA DN 75 / DE 85MM | UN | 2 | 60.34 | 120.68 | 71.06 | 142.12 | SA14000/B0/ETA00/ETA07/M*332
6322 | TE FERRO GALVANIZADO 90G 3" | UN | 2 | 74.4 | 148.8 | 87.62 | 175.24 | SA14000/B0/ETA00/ETA07/M*332
4182 | NIPEL FERRO GALV ROSCA 3" | UN | 8 | 37.08 | 296.64 | 43.67 | 349.36 | SA14000/B0/ETA00/ETA07/M*332
6012 | REGISTRO GAVETA 3" BRUTO LATAO REF 1502-B | UN | 3 | 357.85 | 1073.55 | 421.44 | 1264.32 | SA14000/B0/ETA00/ETA07/M*332
3929 | LUVA REDUCAO FERRO GALV ROSCA 3" X 1.1/2" | UN | 2 | 47.34 | 94.68 | 55.75 | 111.5 | SA14000/B0/ETA00/ETA07/M*332
4209 | NIPEL FERRO GALV ROSCA 1.1/2" | UN | 3 | 8.39 | 25.17 | 9.88 | 29.64 | SA14000/B0/ETA00/ETA07/M*332
12772 | HIDROMETRO 20,0 M3/H DN 1 1/2" | UN | 1 | 534.27 | 534.27 | 629.21 | 629.21 | SA14000/B0/ETA00/ETA07/M*332
3459 | JOELHO FERRO GALV 90G ROSCA 3" | UN | 2 | 64.33 | 128.66 | 75.76 | 151.52 | SA14000/B0/ETA00/ETA07/M*332
12424 | UNIAO FERRO GALV C/ASSENTO CONICO BRONZE 1 1/2" | UN | 1 | 63.76 | 63.76 | 75.09 | 75.09 | SA14000/B0/ETA00/ETA07/M*332
3914 | LUVA FERRO GALV ROSCA 3" | UN | 2 | 48.94 | 97.88 | 57.64 | 115.28 | SA14000/B0/ETA00/ETA07/M*332
12429 | UNIAO FERRO GALV C/ASSENTO CONICO BRONZE 3" | UN | 2 | 190.91 | 381.82 | 224.83 | 449.66 | SA14000/B0/ETA00/ETA07/M*332
| INSTALAÇÕES ELÉTRICAS |  |  |  | 50000 |  | 63845 | SA14000/B0/ETA00/ETA08
| SERVIÇOS |  |  |  | 50000 |  | 63845 | SA14000/B0/ETA00/ETA08/O
| Instalação Elétrica |  |  |  | 50000 |  | 63845 | SA14000/B0/ETA00/ETA08/O*323
SA14...S007 | INSTALAÇÕES ELÉTRICAS DAS UNIDADES DO SISTEMA VALOR ESTIMADO COM BASE EM PROJETOS DO MESMO PORTE | UN | 1 | 50000 | 50000 | 63845 | 63845 | SA14000/B0/ETA00/ETA08/O*323
| RESERVAÇÃO |  |  |  | 64103.235 |  | 77596.265 | SA14000/B0/RES00
| RESERVATÓRIO ELEVADO METÁLICO 50M3 |  |  |  | 64103.235 |  | 77596.265 | SA14000/B0/RES00/RES01
| SERVIÇOS |  |  |  | 21198.615 |  | 27067.475 | SA14000/B0/RES00/RES01/O
| Construção Civil |  |  |  | 850.3 |  | 1085.735 | SA14000/B0/RES00/RES01/O*303
72131 | ALVENARIA EM TIJOLO CERAMICO MACICO 5X10X20CM 1 VEZ (ESPESSURA 10CM), ASSENTADO COM ARGAMASSA TRACO 1:2:8 (CIMENTO, CAL E AREIA) | M2 | 4 | 94.63 | 378.52 | 120.83 | 483.32 | SA14000/B0/RES00/RES01/O*303
73397 | EMBOCO CIMENTO AREIA 1:4 ESP=1,5CM INCL CHAPISCO 1:3 E=9MM | M2 | 4.5 | 21.31 | 95.895 | 27.21 | 122.445 | SA14000/B0/RES00/RES01/O*303
5995 | REBOCO ARGAMASSA TRACO 1:4,5 (CAL E AREIA FINA), ESPESSURA 0,5CM, PREPARO MECANICO DA ARGAMASSA | M2 | 4.5 | 13.98 | 62.91 | 17.85 | 80.325 | SA14000/B0/RES00/RES01/O*303
73932/1 | GRADE DE FERRO EM BARRA CHATA 3/16" | M2 | 1.5 | 208.65 | 312.975 | 266.43 | 399.645 | SA14000/B0/RES00/RES01/O*303
| Movimento de Terra |  |  |  | 7564.61 |  | 9658.96 | SA14000/B0/RES00/RES01/O*304
79475 | ESCAVACAO MANUAL CAMPO ABERTO P/TUBULAO - FUSTE E/OU BASE (PARA TODAS AS PROFUNDIDADES) | M3 | 9 | 257.01 | 2313.09 | 328.18 | 2953.62 | SA14000/B0/RES00/RES01/O*304
76444/2 | COMPACTACAO MECANICA DE VALAS,C/CONTR.DO GC >= 95% DO PN(C/COMPACTADORSOLOS C/ PLACA VIBRATORIA MOTOR DIESEL/GASOLINA 7 A 10 HP) | M3 | 4 | 14.93 | 59.72 | 19.06 | 76.24 | SA14000/B0/RES00/RES01/O*304
4078 | CONCRETO ESTRUTURAL, FCK>=25MPA, FORN. APLIC. E ADENSAMENTO | M3 | 12 | 407.12 | 4885.44 | 519.85 | 6238.2 | SA14000/B0/RES00/RES01/O*304
74010/1 | CARGA E DESCARGA MECANICA DE SOLO UTILIZANDO CAMINHAO BASCULANTE 5,0M3/11T E PA CARREGADEIRA SOBRE PNEUS * 105 HP * CAP. 1,72M3. | M3 | 16 | 1.16 | 18.56 | 1.48 | 23.68 | SA14000/B0/RES00/RES01/O*304
72856 | TRANSPORTE LOCAL COM CAMINHAO BASCULANTE 6 M3, RODOVIA EM LEITO NATURAL | M3X | 80 | 1.35 | 108 | 1.72 | 137.6 | SA14000/B0/RES00/RES01/O*304
74034/1 | ESPALHAMENTO DE MATERIAL DE 1A CATEGORIA COM TRATOR DE ESTEIRA COM 153HP | M3 | 16 | 1.98 | 31.68 | 2.53 | 40.48 | SA14000/B0/RES00/RES01/O*304
79517/1 | ESCAVACAO MANUAL EM SOLO-PROF. ATE 1,50 M | M3 | 7 | 21.16 | 148.12 | 27.02 | 189.14 | SA14000/B0/RES00/RES01/O*304
| Fundações e Estruturas |  |  |  | 4721.105 |  | 6027.77 | SA14000/B0/RES00/RES01/O*306
73410 | FORMA PLANA P/VIGA, PILAR E PAREDE EM CHAPA RESINADA E= 10 MM | M2 | 6.5 | 53.99 | 350.935 | 68.94 | 448.11 | SA14000/B0/RES00/RES01/O*306
SA14...S001 | DESFORMAS DE ESTRUTURAS, ALTURA OU PROFUNDIDADE ATÉ 1,50M | M2 | 6.5 | 8.45 | 54.925 | 10.79 | 70.135 | SA14000/B0/RES00/RES01/O*306
74254/2 | ARMACAO ACO CA-50, DIAM. 6,3 (1/4) À 12,5MM(1/2) -FORNECIMENTO/ CORTE(PERDA DE 10%) / DOBRA / COLOCAÇÃO. | KG | 560 | 6.83 | 3824.8 | 8.72 | 4883.2 | SA14000/B0/RES00/RES01/O*306
5652 | CONCRETO NAO ESTRUTURAL, CONSUMO 150KG/M3, PREPARO COM BETONEIRA, SEM LANCAMENTO | M3 | 0.5 | 218.8 | 109.4 | 279.39 | 139.695 | SA14000/B0/RES00/RES01/O*306
74157/3 | LANCAMENTO/APLICACAO MANUAL DE CONCRETO EM ESTRUTURAS | M3 | 0.5 | 71.53 | 35.765 | 91.34 | 45.67 | SA14000/B0/RES00/RES01/O*306
73942/2 | ARMACAO DE ACO CA-60 DIAM. 3,4 A 6,0MM.- FORNECIMENTO / CORTE (C/PERDA DE 10%) / DOBRA / COLOCAÇÃO. | KG | 52 | 6.64 | 345.28 | 8.48 | 440.96 | SA14000/B0/RES00/RES01/O*306
| Topografia |  |  |  | 57.04 |  | 72.8 | SA14000/B0/RES00/RES01/O*315
74077/1 | LOCACAO CONVENCIONAL DE OBRA, ATRAVÉS DE GABARITO DE TABUAS CORRIDAS PONTALETADAS, SEM REAPROVEITAMENTO | M2 | 8 | 7.13 | 57.04 | 9.1 | 72.8 | SA14000/B0/RES00/RES01/O*315
| Instalação Hidráulica Predial |  |  |  | 5192.04 |  | 6629.63 | SA14000/B0/RES00/RES01/O*322
73976/9 | TUBO DE AÇO GALVANIZADO COM COSTURA 3" (80MM), INCLUSIVE CONEXOES - FORNECIMENTO E INSTALACAO | M | 25 | 122.4 | 3060 | 156.29 | 3907.25 | SA14000/B0/RES00/RES01/O*322
73976/10 | TUBO DE AÇO GALVANIZADO COM COSTURA 4" (100MM), INCLUSIVE CONEXOES - FORNECIMENTO E INSTALACAO | M | 6 | 171.06 | 1026.36 | 218.43 | 1310.58 | SA14000/B0/RES00/RES01/O*322
73976/7 | TUBO DE AÇO GALVANIZADO COM COSTURA 2" (50MM), INCLUSIVE CONEXOES - FORNECIMENTO E INSTALACAO | M | 12 | 92.14 | 1105.68 | 117.65 | 1411.8 | SA14000/B0/RES00/RES01/O*322
| Instalação Elétrica |  |  |  | 2813.52 |  | 3592.58 | SA14000/B0/RES00/RES01/O*323
8260 | INSTALACAO PARA-RAIOS P/RESERVATORIO | UN | 1 | 2813.52 | 2813.52 | 3592.58 | 3592.58 | SA14000/B0/RES00/RES01/O*323
| MATERIAIS |  |  |  | 2224.62 |  | 2619.95 | SA14000/B0/RES00/RES01/M
| Materiais Fornecimento CONTRATADA |  |  |  | 2224.62 |  | 2619.95 | SA14000/B0/RES00/RES01/M*332
6012 | REGISTRO GAVETA 3" BRUTO LATAO REF 1502-B | UN | 2 | 357.85 | 715.7 | 421.44 | 842.88 | SA14000/B0/RES00/RES01/M*332
4182 | NIPEL FERRO GALV ROSCA 3" | UN | 5 | 37.08 | 185.4 | 43.67 | 218.35 | SA14000/B0/RES00/RES01/M*332
3459 | JOELHO FERRO GALV 90G ROSCA 3" | UN | 8 | 64.33 | 514.64 | 75.76 | 606.08 | SA14000/B0/RES00/RES01/M*332
3448 | JOELHO FERRO GALV 45G ROSCA 3" | UN | 2 | 55.25 | 110.5 | 65.07 | 130.14 | SA14000/B0/RES00/RES01/M*332
0398 | ABRACADEIRA TIPO D 3" C/ PARAFUSO" | UN | 8 | 1.68 | 13.44 | 1.98 | 15.84 | SA14000/B0/RES00/RES01/M*332
3914 | LUVA FERRO GALV ROSCA 3" | UN | 2 | 48.94 | 97.88 | 57.64 | 115.28 | SA14000/B0/RES00/RES01/M*332
7588 | AUTOMATICO DE BOIA SUPERIOR 10A/250V | UN | 1 | 42.5 | 42.5 | 50.05 | 50.05 | SA14000/B0/RES00/RES01/M*332
4183 | NIPEL FERRO GALV ROSCA 4" | UN | 1 | 58.25 | 58.25 | 68.6 | 68.6 | SA14000/B0/RES00/RES01/M*332
3469 | JOELHO FERRO GALV 90G ROSCA 4" | UN | 1 | 113.16 | 113.16 | 133.27 | 133.27 | SA14000/B0/RES00/RES01/M*332
0399 | ABRACADEIRA TIPO D 4" C/ PARAFUSO" | UN | 3 | 2.98 | 8.94 | 3.51 | 10.53 | SA14000/B0/RES00/RES01/M*332
3471 | JOELHO FERRO GALV 90G ROSCA 2" | UN | 4 | 24.62 | 98.48 | 28.99 | 115.96 | SA14000/B0/RES00/RES01/M*332
4181 | NIPEL FERRO GALV ROSCA 2" | UN | 1 | 18.27 | 18.27 | 21.52 | 21.52 | SA14000/B0/RES00/RES01/M*332
6028 | REGISTRO GAVETA 2" BRUTO LATAO REF 1502-B | UN | 1 | 93.31 | 93.31 | 109.89 | 109.89 | SA14000/B0/RES00/RES01/M*332
0396 | ABRACADEIRA TIPO D 2" C/ PARAFUSO" | UN | 4 | 1.16 | 4.64 | 1.37 | 5.48 | SA14000/B0/RES00/RES01/M*332
0549 | BARRA DE FERRO RETANGULAR, BARRA CHATA, 2 X 1/2" (L X E), 5,06 KG/M | M | 1.5 | 19.22 | 28.83 | 22.64 | 33.96 | SA14000/B0/RES00/RES01/M*332
0046 | ADAPTADOR PVC PBA JE BOLSA / ROSCA DN 75 / DE 85MM | UN | 2 | 60.34 | 120.68 | 71.06 | 142.12 | SA14000/B0/RES00/RES01/M*332
| EQUIPAMENTOS |  |  |  | 40680 |  | 47908.84 | SA14000/B0/RES00/RES01/Q
| Equipamentos Fornecimento CONTRATADA |  |  |  | 40680 |  | 47908.84 | SA14000/B0/RES00/RES01/Q*334
SA14...Q003 | RESERVATÓRIO ELEVADO METÁLICO, CAPACIDADE DE 50M3 | UN | 1 | 40680 | 40680 | 47908.84 | 47908.84 | SA14000/B0/RES00/RES01/Q*334
| REDE DE DISTRIBUIÇÃO DE ÁGUA |  |  |  | 230822.015 |  | 288630.5 | SA14000/B0/RDA00
| REDE DE DISTRIBUIÇÃO DE ÁGUA |  |  |  | 230822.015 |  | 288630.5 | SA14000/B0/RDA00/RDA01
| SERVIÇOS |  |  |  | 169396.515 |  | 216278.41 | SA14000/B0/RDA00/RDA01/O
| Serviços Preliminares |  |  |  | 35473.935 |  | 45287.41 | SA14000/B0/RDA00/RDA01/O*302
74219/1 | PASSADICOS COM TABUAS DE MADEIRA PARA PEDESTRES | M2 | 27 | 45.14 | 1218.78 | 57.64 | 1556.28 | SA14000/B0/RDA00/RDA01/O*302
74219/2 | PASSADICOS COM TABUAS DE MADEIRA PARA VEICULOS | M2 | 224 | 39.04 | 8744.96 | 49.85 | 11166.4 | SA14000/B0/RDA00/RDA01/O*302
74221/1 | SINALIZACAO DE TRANSITO - NOTURNA | M | 266.5 | 1.71 | 455.715 | 2.18 | 580.97 | SA14000/B0/RDA00/RDA01/O*302
79288/1 | TELA TAPUME EM POLIPROPILENO H=1,2M. | ML | 3208 | 7.81 | 25054.48 | 9.97 | 31983.76 | SA14000/B0/RDA00/RDA01/O*302
| Movimento de Terra |  |  |  | 98686.47 |  | 125996.79 | SA14000/B0/RDA00/RDA01/O*304
73965/1 | ESCAVAÇÃO MANUAL DE VALA, A FRIO, EM MATERIAL DE 2A CATEGORIA (MOLEDO OU ROCHA DECOMPOSTA) ATÉ 1,50M | M3 | 27 | 79.34 | 2142.18 | 101.31 | 2735.37 | SA14000/B0/RDA00/RDA01/O*304
73965/10 | ESCAVACAO MANUAL DE VALA EM MATERIAL DE 1A CATEGORIA ATE 1,5M EXCLUINDO ESGOTAMENTO / ESCORAMENTO | M3 | 273 | 37.02 | 10106.46 | 47.27 | 12904.71 | SA14000/B0/RDA00/RDA01/O*304
83339 | ESCAVACAO MANUAL DE VALAS (SOLO COM AGUA), PROFUNDIDADE ATE 1,50 M. | M3 | 82 | 39.67 | 3252.94 | 50.65 | 4153.3 | SA14000/B0/RDA00/RDA01/O*304
0808 | ESCAVACAO MECANICA DE VALAS(SOLO SECO)- PROFUND. ATE 1,50M | M3 | 2213 | 7.3 | 16154.9 | 9.32 | 20625.16 | SA14000/B0/RDA00/RDA01/O*304
83341 | ESCAVACAO MECANICA DE VALAS (SOLO COM AGUA), PROFUNDIDADE ATE 1,50 M | M3 | 137 | 6.42 | 879.54 | 8.2 | 1123.4 | SA14000/B0/RDA00/RDA01/O*304
74151/1 | ESCAVACAO E CARGA MATERIAL 1A CATEGORIA, UTILIZANDO TRATOR DE ESTEIRAS DE 110 A 160HP COM LAMINA, PESO OPERACIONAL * 13T E PA CARREGADEIRA COM 170 HP. | M3 | 246 | 2.91 | 715.86 | 3.72 | 915.12 | SA14000/B0/RDA00/RDA01/O*304
76444/2 | COMPACTACAO MECANICA DE VALAS,C/CONTR.DO GC >= 95% DO PN(C/COMPACTADORSOLOS C/ PLACA VIBRATORIA MOTOR DIESEL/GASOLINA 7 A 10 HP) | M3 | 2732.5 | 14.93 | 40796.225 | 19.06 | 52081.45 | SA14000/B0/RDA00/RDA01/O*304
5622 | REGULARIZACAO E COMPACTACAO MANUAL DE TERRENO COM SOQUETE | M2 | 3208 | 3.49 | 11195.92 | 4.46 | 14307.68 | SA14000/B0/RDA00/RDA01/O*304
79492 | CARGA MANUAL DE ROCHA EM CAMINHAO BASCULANTE | M3 | 221 | 34.93 | 7719.53 | 44.6 | 9856.6 | SA14000/B0/RDA00/RDA01/O*304
74010/1 | CARGA E DESCARGA MECANICA DE SOLO UTILIZANDO CAMINHAO BASCULANTE 5,0M3/11T E PA CARREGADEIRA SOBRE PNEUS * 105 HP * CAP. 1,72M3. | M3 | 219 | 1.16 | 254.04 | 1.48 | 324.12 | SA14000/B0/RDA00/RDA01/O*304
72856 | TRANSPORTE LOCAL COM CAMINHAO BASCULANTE 6 M3, RODOVIA EM LEITO NATURAL | M3X | 3674.5 | 1.35 | 4960.575 | 1.72 | 6320.14 | SA14000/B0/RDA00/RDA01/O*304
0812 | ESPALHAMENTO DE ROCHA EM BOTA FORA | M3 | 221 | 2.3 | 508.3 | 2.94 | 649.74 | SA14000/B0/RDA00/RDA01/O*304
| Assentamentos |  |  |  | 7726.19 |  | 9857.7 | SA14000/B0/RDA00/RDA01/O*307
73888/1 | ASSENTAMENTO TUBO PVC COM JUNTA ELASTICA, DN 50 MM - (OU RPVC, OU PVC DEFOFO, OU PRFV) - PARA AGUA. | M | 4955 | 1.17 | 5797.35 | 1.49 | 7382.95 | SA14000/B0/RDA00/RDA01/O*307
73595 | TRANSPORTE DE TUBOS DE PVC DN 50 | M | 5154 | 0.1 | 515.4 | 0.13 | 670.02 | SA14000/B0/RDA00/RDA01/O*307
73888/2 | ASSENTAMENTO TUBO PVC COM JUNTA ELASTICA, DN 75 MM - (OU RPVC, OU PVC DEFOFO, OU PRFV) - PARA AGUA. | M | 391 | 1.57 | 613.87 | 2 | 782 | SA14000/B0/RDA00/RDA01/O*307
73594 | TRANSPORTE DE TUBOS DE PVC DN 75 | M | 408 | 0.17 | 69.36 | 0.22 | 89.76 | SA14000/B0/RDA00/RDA01/O*307
73891/1 | ESGOTAMENTO COM MOTO-BOMBA AUTOESCOVANTE | H | 137 | 5.33 | 730.21 | 6.81 | 932.97 | SA14000/B0/RDA00/RDA01/O*307
| Pavimentação |  |  |  | 15219.93 |  | 19433.35 | SA14000/B0/RDA00/RDA01/O*308
72949 | DEMOLICAO DE PAVIMENTACAO ASFALTICA, EXCLUSIVE TRANSPORTE DO MATERIAL RETIRADO | M3 | 511 | 18.57 | 9489.27 | 23.71 | 12115.81 | SA14000/B0/RDA00/RDA01/O*308
73759/2 | PRE-MISTURADO A FRIO COM EMULSAO RM-1C, INCLUSO USINAGEM E APLICACAO, EXCLUSIVE TRANSPORTE | M3 | 18 | 318.37 | 5730.66 | 406.53 | 7317.54 | SA14000/B0/RDA00/RDA01/O*308
| Topografia |  |  |  | 8072.46 |  | 10317.78 | SA14000/B0/RDA00/RDA01/O*315
73610 | LOCAÇÃO DE REDES DE ÁGUA OU DE ESGOTO, INCLUSIVE TOPOGRAFO | M | 5346 | 0.64 | 3421.44 | 0.82 | 4383.72 | SA14000/B0/RDA00/RDA01/O*315
73682 | CADASTRO DE REDES, INCLUSIVE TOPOGRAFO E DESENHISTA | M | 5346 | 0.87 | 4651.02 | 1.11 | 5934.06 | SA14000/B0/RDA00/RDA01/O*315
| Serviços Específicos |  |  |  | 4217.53 |  | 5385.38 | SA14000/B0/RDA00/RDA01/O*329
SA14...S006 | CONSTRUÇÃO DE CAIXA DE DESCARGA, DN 50 CONFORME PROJETO | UN | 4 | 468.43 | 1873.72 | 598.14 | 2392.56 | SA14000/B0/RDA00/RDA01/O*329
SA14...S003 | CONSTRUÇÃO DE CAIXA DE MANOBRA, DN 50 CONFORME PROJETO | UN | 1 | 468.43 | 468.43 | 598.14 | 598.14 | SA14000/B0/RDA00/RDA01/O*329
SA14...S004 | CONSTRUÇÃO DE CAIXA DE MANOBRA, DN 75 CONFORME PROJETO | UN | 2 | 937.69 | 1875.38 | 1197.34 | 2394.68 | SA14000/B0/RDA00/RDA01/O*329
| MATERIAIS |  |  |  | 61425.5 |  | 72352.09 | SA14000/B0/RDA00/RDA01/M
| Materiais Fornecimento CONTRATADA |  |  |  | 61425.5 |  | 72352.09 | SA14000/B0/RDA00/RDA01/M*332
12599 | TUBO PVC PBA 15 JE NBR 5647 P/REDE AGUA DN 50/DE 60 MM | M | 5154 | 8.43 | 43448.22 | 9.93 | 51179.22 | SA14000/B0/RDA00/RDA01/M*332
1206 | CAP PVC PBA NBR 10351 P/ REDE AGUA JE DN 50/DE 60 MM | UN | 26 | 2.4 | 62.4 | 2.83 | 73.58 | SA14000/B0/RDA00/RDA01/M*332
4181 | NIPEL FERRO GALV ROSCA 2" | UN | 8 | 18.27 | 146.16 | 21.52 | 172.16 | SA14000/B0/RDA00/RDA01/M*332
11747 | VALVULA DE ESFERA EM BRONZE REF 1552-B 2" BRUTA | UN | 5 | 151.29 | 756.45 | 178.17 | 890.85 | SA14000/B0/RDA00/RDA01/M*332
6243 | TAMPAO FOFO 83KG CARGA MAX 12500KG DIAM ABERT 600MM P/ POCO VISITA DE REDE DE AG | UN | 7 | 942.93 | 6600.51 | 1110.49 | 7773.43 | SA14000/B0/RDA00/RDA01/M*332
1845 | CURVA PVC PBA NBR 10351 P/ REDE AGUA JE PB 90G DN 50 /DE 60MM | UN | 23 | 7.92 | 182.16 | 9.33 | 214.59 | SA14000/B0/RDA00/RDA01/M*332
0048 | ADAPTADOR PVC PBA JE BOLSA / ROSCA DN 50 / DE 60MM | UN | 7 | 28.16 | 197.12 | 33.16 | 232.12 | SA14000/B0/RDA00/RDA01/M*332
7048 | TE PVC PBA NBR 10351 P/ REDE AGUA 90G BBB DN 50/ DE 60MM | UN | 25 | 7.38 | 184.5 | 8.69 | 217.25 | SA14000/B0/RDA00/RDA01/M*332
12601 | TUBO PVC PBA 15 JE NBR 5647 P/REDE AGUA DN 75/DE 85 MM | M | 408 | 16.87 | 6882.96 | 19.87 | 8106.96 | SA14000/B0/RDA00/RDA01/M*332
1831 | CURVA PVC PBA NBR 10351 P/ REDE AGUA JE PB 45G DN 50 /DE 60MM | UN | 5 | 9.7 | 48.5 | 11.42 | 57.1 | SA14000/B0/RDA00/RDA01/M*332
7088 | TE PVC PBA NBR 10351 P/ REDE AGUA 90G BBB DN 75/ DE 85MM | UN | 1 | 18.49 | 18.49 | 21.78 | 21.78 | SA14000/B0/RDA00/RDA01/M*332
11493 | TE REDUCAO PVC PBA NBR 10351 P/ REDE AGUA BBB JE DN 75 X 50 /DE 85 X 60MM | UN | 1 | 15.38 | 15.38 | 18.11 | 18.11 | SA14000/B0/RDA00/RDA01/M*332
20327 | REDUCAO PVC PBA JE PB P/REDE AGUA DN 75 X 50/DE 85 X 60MM | UN | 2 | 6.44 | 12.88 | 7.58 | 15.16 | SA14000/B0/RDA00/RDA01/M*332
1824 | CURVA PVC PBA NBR 10351 P/ REDE AGUA JE PB 90G DN 75 /DE 85MM | UN | 9 | 33.14 | 298.26 | 39.03 | 351.27 | SA14000/B0/RDA00/RDA01/M*332
3912 | LUVA FERRO GALV ROSCA 2" | UN | 5 | 17.32 | 86.6 | 20.4 | 102 | SA14000/B0/RDA00/RDA01/M*332
12531 | ANEL OU ADUELA CONCRETO ARMADO D = 0,60M, H = 0,40M | UN | 11 | 48.57 | 534.27 | 57.2 | 629.2 | SA14000/B0/RDA00/RDA01/M*332
1835 | CURVA PVC PBA NBR 10351 P/ REDE AGUA JE PB 22G DN 50 /DE 60MM | UN | 10 | 9 | 90 | 10.6 | 106 | SA14000/B0/RDA00/RDA01/M*332
0046 | ADAPTADOR PVC PBA JE BOLSA / ROSCA DN 75 / DE 85MM | UN | 4 | 60.34 | 241.36 | 71.06 | 284.24 | SA14000/B0/RDA00/RDA01/M*332
12546 | ANEL OU ADUELA CONCRETO ARMADO D = 1,00M, H = 0,40M | UN | 4 | 100.6 | 402.4 | 118.48 | 473.92 | SA14000/B0/RDA00/RDA01/M*332
12428 | UNIAO FERRO GALV C/ASSENTO CONICO BRONZE 2" | UN | 2 | 88.8 | 177.6 | 104.58 | 209.16 | SA14000/B0/RDA00/RDA01/M*332
6298 | TE FERRO GALVANIZADO 90G 2" | UN | 1 | 32.56 | 32.56 | 38.35 | 38.35 | SA14000/B0/RDA00/RDA01/M*332
3914 | LUVA FERRO GALV ROSCA 3" | UN | 4 | 48.94 | 195.76 | 57.64 | 230.56 | SA14000/B0/RDA00/RDA01/M*332
4182 | NIPEL FERRO GALV ROSCA 3" | UN | 4 | 37.08 | 148.32 | 43.67 | 174.68 | SA14000/B0/RDA00/RDA01/M*332
SA14...M005 | VÁLVULA GLOBO EM BRONZE DN 3" | UN | 2 | 331.32 | 662.64 | 390.2 | 780.4 | SA14000/B0/RDA00/RDA01/M*332
| LIGAÇÃO PREDIAL DE ÁGUA |  |  |  | 134112.3 |  | 138479.945 | SA14000/B0/LPA00
| LIGAÇÃO PREDIAL DE ÁGUA |  |  |  | 134112.3 |  | 138479.945 | SA14000/B0/LPA00/LPA01
| SERVIÇOS |  |  |  | 80637.965 |  | 102969.775 | SA14000/B0/LPA00/LPA01/O
| Serviços Preliminares |  |  |  | 3380.63 |  | 4315.25 | SA14000/B0/LPA00/LPA01/O*302
77383/31 | DEMOLICAO DE PASSEIO OU LAJE DE CONCRETO C/ EQUIPAMENTO PNEUMATICO. | M2 | 285.5 | 8.03 | 2292.565 | 10.25 | 2926.375 | SA14000/B0/LPA00/LPA01/O*302
77383/33 | DEMOLICAO DE PAVIMENTO ASFALTICO COM EQUIPAMENTO PNEUMATICO. | M2 | 135.5 | 8.03 | 1088.065 | 10.25 | 1388.875 | SA14000/B0/LPA00/LPA01/O*302
| Movimento de Terra |  |  |  | 3417.655 |  | 4362.875 | SA14000/B0/LPA00/LPA01/O*304
79492 | CARGA MANUAL DE ROCHA EM CAMINHAO BASCULANTE | M3 | 83.5 | 34.93 | 2916.655 | 44.6 | 3724.1 | SA14000/B0/LPA00/LPA01/O*304
72875 | TRANSPORTE LOCAL COM CAMINHÃO BASCULANTE 6 M3, RODOVIA COM REVESTIMENTO PRIMARIO | M3X | 417.5 | 1.2 | 501 | 1.53 | 638.775 | SA14000/B0/LPA00/LPA01/O*304
| Pavimentação |  |  |  | 4094.81 |  | 5228.945 | SA14000/B0/LPA00/LPA01/O*308
77913/2 | PAVIMENTACAO DE VIAS URBANAS EM CBUQ, E=3,5CM.INCLUI REG. DO SUBLEITO, SUB-BASE =10CM, BASE=10CM, IMPRIMACAO. | M2 | 135.5 | 30.22 | 4094.81 | 38.59 | 5228.945 | SA14000/B0/LPA00/LPA01/O*308
| Serviços Diversos |  |  |  | 58109.27 |  | 74203.36 | SA14000/B0/LPA00/LPA01/O*314
74253/1 | RAMAL PREDIAL EM TUBO PEAD 20MM - FORNECIMENTO, INSTALAÇÃO, ESCAVAÇÃO E REATERRO | M | 1902 | 15.92 | 30279.84 | 20.33 | 38667.66 | SA14000/B0/LPA00/LPA01/O*314
74217/3 | HIDROMETRO 1,50M3/H, D=1/2" - FORNECIMENTO E INSTALACAO | UN | 317 | 87.79 | 27829.43 | 112.1 | 35535.7 | SA14000/B0/LPA00/LPA01/O*314
| Serviços Específicos |  |  |  | 1894.34 |  | 2420.11 | SA14000/B0/LPA00/LPA01/O*329
73677 | CADASTRO DE LIGAÇÕES PREDIAIS, INCLUSIVE TOPOGRAFO E DESENHISTA | UN | 317 | 5.37 | 1702.29 | 6.86 | 2174.62 | SA14000/B0/LPA00/LPA01/O*329
0812 | ESPALHAMENTO DE ROCHA EM BOTA FORA | M3 | 83.5 | 2.3 | 192.05 | 2.94 | 245.49 | SA14000/B0/LPA00/LPA01/O*329
| Urbanização - Cercas e plantas |  |  |  | 9741.26 |  | 12439.235 | SA14000/B0/LPA00/LPA01/O*338
77517/1 | PASSEIO DE CONCRETO 15MPA, E=6CM, JUNTA SECA 3M MANUAL | M2 | 285.5 | 34.12 | 9741.26 | 43.57 | 12439.235 | SA14000/B0/LPA00/LPA01/O*338
| MATERIAIS |  |  |  | 30150.495 |  | 35510.17 | SA14000/B0/LPA00/LPA01/M
| Materiais Fornecimento CONTRATADA |  |  |  | 30150.495 |  | 35510.17 | SA14000/B0/LPA00/LPA01/M*332
1414 | COLAR TOMADA PVC C/ TRAVAS SAIDA ROSCA DE 60 MM X 3/4" P/ LIGACAO PREDIAL | UN | 294 | 4.54 | 1334.76 | 5.35 | 1572.9 | SA14000/B0/LPA00/LPA01/M*332
1416 | COLAR TOMADA PVC C/ TRAVAS SAIDA ROSCA DE 85 MM X 3/4" P/ LIGACAO PREDIAL | UN | 23 | 6.29 | 144.67 | 7.41 | 170.43 | SA14000/B0/LPA00/LPA01/M*332
7691 | TUBO ACO GALV C/ COSTURA DIN 2440/NBR 5580 CLASSE MEDIA DN 1/2" (15MM) E = 2,65MM - 1,22KG/M | M | 475.5 | 8.75 | 4160.625 | 10.3 | 4897.65 | SA14000/B0/LPA00/LPA01/M*332
3455 | JOELHO FERRO GALV 90G ROSCA 1/2" | UN | 951 | 3.03 | 2881.53 | 3.57 | 3395.07 | SA14000/B0/LPA00/LPA01/M*332
11748 | VALVULA DE ESFERA EM BRONZE REF 1552-B 1/2" BRUTA | UN | 317 | 35.05 | 11110.85 | 41.28 | 13085.76 | SA14000/B0/LPA00/LPA01/M*332
SA14...M004 | JOELHO 90º PEAD 20X3/4 FEMEA | UN | 317 | 1.9 | 602.3 | 2.24 | 710.08 | SA14000/B0/LPA00/LPA01/M*332
SA14...M003 | CONJUNTO VIROLA (PORCA / TUBETE / ARRUELA) | UN | 634 | 15.64 | 9915.76 | 18.42 | 11678.28 | SA14000/B0/LPA00/LPA01/M*332
| SERVIÇOS AUXILIARES |  |  |  | 23323.84 |  | 29781.26 | SA14000/B0/AUX00
| PRE OPERAÇÃO DO SISTEMA |  |  |  | 23323.84 |  | 29781.26 | SA14000/B0/AUX00/AUX01
| SERVIÇOS |  |  |  | 23323.84 |  | 29781.26 | SA14000/B0/AUX00/AUX01/O
| Serviços Específicos |  |  |  | 23323.84 |  | 29781.26 | SA14000/B0/AUX00/AUX01/O*329
SA14...S011 | PRE OPERAÇÃO DO SISTEMA DE ABASTECIMENTO DE ÁGUA CONSTRUÍDO | MES | 2 | 11661.92 | 23323.84 | 14890.63 | 29781.26 | SA14000/B0/AUX00/AUX01/O*329
PREFEITURA MUNICIPAL DE CORAÇÃO DE JESUS
ESTADO DE MINAS GERAIS

## Orçamento Analítico
ORÇAMENTO ANALÍTICO
000117 - SAA - ALVAÇÃO - CORAÇÃO DE JESUS - REV1 - BASE DE DADOS: SIDM0215 - SINAPI - Região de Belo Horizonte - MG - DESONERAD
Código |  | Denominação |  | Un | Quantidade | Coeficiente | Unitário $ | Total $ | Custo $ | Preço $
|  | TOTAL DO ORÇAMENTO | [6 empty] | 885847.11 | 885847.11
|  | ITENS DE RATEIO | [6 empty] | 71880.44 | 71880.44
|  | INSTALAÇÕES PRELIMINARES | [6 empty] | 10131.16 | 10131.16
|  | Serviços Preliminares | [6 empty] | 10131.16 | 10131.16
| 74209/1 |  | PLACA DE OBRA EM CHAPA DE ACO GALVANIZADO | M2 | 12 |  |  | 254.68 | 3056.16 | 3056.16
| 5652 |  | CONCRETO NAO ESTRUTURAL, CONSUMO 150KG/M3, PREPARO COM BETONEIRA, SEM LANCAMENTO | M3 |  | 0.01 | 218.8 | 2.19
| 1213 |  | CARPINTEIRO DE FORMAS | H |  | 1 | 11.47 | 11.47
| 4417 |  | PECA DE MADEIRA LEI NATIVA/REGIONAL 2,5 X 7,5 CM (1 X 3") NAO APARELHADA | M |  | 1 | 6.15 | 6.15
| 4491 |  | PECA DE MADEIRA NATIVA / REGIONAL 7,5 X 7,5CM (3X3) NAO APARELHADA (P/FORMA) | M |  | 4 | 6.24 | 24.96
| 4813 |  | PLACA DE OBRA (IDENTIFICACAO) PARA CONSTRUCAO CIVIL EM CHAPA GALVANIZADA NUM 22 | M2 |  | 1 | 185 | 185
| 5075 |  | PREGO POLIDO COM CABECA 18 X 30 | KG |  | 0.11 | 7.63 | 0.84
| 6111 |  | SERVENTE | H |  | 2 | 7.68 | 15.36
| 74242/1 |  | BARRACAO DE OBRA EM CHAPA DE MADEIRA COMPENSADA COM BANHEIRO, COBERTURA EM FIBROCIMENTO 4 MM, INCLUSO INSTALACOES HIDRO-SANITARIAS E ELETRICAS | M2 | 50 |  |  | 141.5 | 7075 | 7075
| 88262 |  | CARPINTEIRO DE FORMAS COM ENCARGOS COMPLEMENTARES | H |  | 0.95 | 14.37 | 13.65
| 88264 |  | ELETRICISTA COM ENCARGOS COMPLEMENTARES | H |  | 0.16 | 14.37 | 2.3
| 88267 |  | ENCANADOR OU BOMBEIRO HIDRÁULICO COM ENCARGOS COMPLEMENTARES | H |  | 0.16 | 14.37 | 2.3
| 88309 |  | PEDREIRO COM ENCARGOS COMPLEMENTARES | H |  | 0.36 | 14.37 | 5.17
| 88316 |  | SERVENTE COM ENCARGOS COMPLEMENTARES | H |  | 1.9 | 10.58 | 20.1
| 0367 |  | AREIA GROSSA - POSTO JAZIDA / FORNECEDOR (SEM FRETE) | M3 |  | 0.03 | 74.25 | 2.23
| 0938 |  | FIO RIGIDO, ISOLACAO EM PVC 450/750V 1,5MM2 | M |  | 0.0153 | 0.55 | 0.01
| 1030 |  | CAIXA DESCARGA PLASTICA, EXTERNA, COMPLETA COM TUBO DE DESCARGA, ENGATE FLEXIVEL | UN |  | 0.03 | 23.17 | 0.7
| 1031 |  | TUBO DE DESCIDA (DESCARGA) EXTERNO PVC P/ CX DESCARGA EXTERNA - 40MM X 1,60M | UN |  | 0.03 | 3.8 | 0.11
| 1357 |  | CHAPA MADEIRA COMPENSADA RESINADA 2,2 X 1,1M (12MM) P/ FORMA CONCRETO | UN |  | 0.51 | 29.29 | 14.94
| 1379 |  | CIMENTO PORTLAND COMPOSTO CP II- 32 | KG |  | 12.67 | 0.44 | 5.58
| 1966 |  | CURVA PVC 90G CURTA PVC P/ ESG PREDIAL DN 100MM | UN |  | 0.03 | 13.11 | 0.39
| 2425 |  | DOBRADICA ACO ZINCADO 3 X 3" SEM ANEIS | UN |  | 4.9 | 3.1 | 15.19
| 3080 |  | FECHADURA DE EMBUTIR PARA PORTA EXTERNA, MACANETA E ESPELHO EM METAL CROMADO | CJ |  | 0.09 | 36.45 | 3.28
| 3764 |  | LAMPADA INCANDESCENTE 60W | UN |  | 0.15 | 0.68 | 0.1
| 4425 |  | PECA DE MADEIRA DE LEI *6 X 12* CM, NÃO APARELHADA, (VIGA - P/TELHADO) | M |  | 0.03 | 15.56 | 0.47
| 4430 |  | PECA DE MADEIRA DE LEI *5 X 6* CM, NÃO APARELHADA, (CAIBRO-P/TELHADO) | M |  | 1.3 | 6.47 | 8.41
| 4506 |  | PECA DE MADEIRANATIVA/REGIONAL 2,5 X 10CM (1X4") NAO APARELHADA (SARRAFO P/FORMA | M |  | 3.83 | 3.87 | 14.82
| 4721 |  | PEDRA BRITADA N. 1 OU 19 MM - POSTO PEDREIRA / FORNECEDOR (SEM FRETE) | M3 |  | 0.03 | 54.8 | 1.64
| 5069 |  | PREGO POLIDO COM CABECA 17 X 27 | KG |  | 0.28 | 7.58 | 2.12
| 5088 |  | PORTA CADEADO ZINCADO OXIDADO PRETO | UN |  | 0.09 | 4.65 | 0.42
| 6140 |  | BOLSA DE LIGACAO EM PVC FLEXIVEL P/ VASO SANITARIO 1.1/2" (40MM) | UN |  | 0.03 | 2.01 | 0.06
| 6141 |  | ENGATE OU RABICHO FLEXIVEL PLASTICO (PVC OU ABS) BRANCO 1/2" X 30CM | UN |  | 0.06 | 2.35 | 0.14
| 6146 |  | SIFAO PLASTICO P/ LAVATORIO/PIA TIPO COPO 1 1/4" | UN |  | 0.03 | 9.39 | 0.28
| 6158 |  | VALVULA EM PLASTICO BRANCO 1" SEM UNHO C/ LADRAO P/ LAVATORIO | UN |  | 0.03 | 2.29 | 0.07
| 7191 |  | TELHA DE FIBROCIMENTO ONDULADA E = 4 MM, DE *2,44 X 0,50* M (SEM AMIANTO) | UN |  | 1.53 | 9.09 | 13.91
| 7608 |  | CHUVEIRO PLASTICO BRANCO SIMPLES | UN |  | 0.03 | 3.35 | 0.1
| 9836 |  | TUBO PVC SERIE NORMAL - ESGOTO PREDIAL DN 100MM - NBR 5688 | M |  | 0.31 | 7.75 | 2.4
| 9868 |  | TUBO PVC SOLDAVEL EB-892 P/AGUA FRIA PREDIAL DN 25MM | M |  | 0.37 | 2.5 | 0.92
| 10420 |  | VASO SANITARIO SIFONADO LOUCA BRANCA - PADRAO POPULAR | UN |  | 0.03 | 101.25 | 3.04
| 10425 |  | LAVATORIO LOUCA BRANCA SUSPENSO 29,5 X 39,0CM OU EQUIV-PADRAO POPULAR | UN |  | 0.03 | 66.07 | 1.98
| 11753 |  | REGISTRO PRESSAO 3/4" BRUTO REF 1400 | UN |  | 0.03 | 21.52 | 0.65
| 12128 |  | INTERRUPTOR SOBREPOR 1 TECLA SIMPLES, TIPO SILENTOQUE PIAL OU EQUIV | UN |  | 0.15 | 5.43 | 0.81
| 12296 |  | BOCAL/SOQUETE/RECEPTACULO DE PORCELANA | UN |  | 0.15 | 1.41 | 0.21
| 13415 |  | TORNEIRA CROMADA 1/2" OU 3/4" REF 1193 P/ LAVATORIO - PADRAO POPULAR | UN |  | 0.03 | 28 | 0.84
| 34637 |  | CAIXA D'AGUA EM POLIETILENO 500 LITROS, COM TAMPA | UN |  | 0.03 | 183.72 | 5.51
|  | ADMINISTRAÇÃO LOCAL | [6 empty] | 61749.28 | 61749.28
|  | Instalações Prelim. e Canteiro de Obras | [6 empty] | 61749.28 | 61749.28
| SA14000/B0-S005 |  | ADMINISTRACAO LOCAL | MES | 8 |  |  | 7718.66 | 61749.28 | 61749.28
| 4069 |  | MESTRE DE OBRAS | H |  | 74 | 36.31 | 2686.94
| 2707 |  | ENGENHEIRO DE OBRA PLENO | H |  | 52 | 73.09 | 3800.68
| 10508 |  | VIGIA NOTURNO | H |  | 74 | 11.26 | 833.24
| 1160 |  | VEICULO COMERCIAL LEVE (PICK-UP) COM CAPACIDADE DE CARGA DE 700 KG, MOTOR FLEX (LOCACAO) | H |  | 52 | 7.65 | 397.8
|  | CAPTAÇÃO | [6 empty] | 122469.6 | 122469.6
|  | TERRAPLENAGEM E URBANIZAÇÃO | [6 empty] | 13735.22 | 13735.22
|  | SERVIÇOS | [6 empty] | 13735.22 | 13735.22
|  | Serviços Preliminares | [6 empty] | 147.06 | 147.06
| 73822/2 |  | LIMPEZA MECANIZADA DE TERRENO COM REMOCAO DE CAMADA VEGETAL, UTILIZANDO MOTONIVELADORA | M2 | 342 |  |  | 0.43 | 147.06 | 147.06
| 73583 |  | CUSTO HORARIO PRODUTIVO - MOTONIVELADORA CATERPILLAR 120G - 125 HP | H |  | 0.003 | 167.13 | 0.5
| 6111 |  | SERVENTE | H |  | 0.003 | 7.68 | 0.02
|  | Construção Civil | [6 empty] | 3713.13 | 3713.13
| 85190 |  | PORTAO PARA VEICULOS EM BARRAS DE FERRO RETANGULAR CHATA E TELA DE ARAME GALVANIZADO, FIO 8 BWG, MALHA QUADRADA 5X5CM, INCLUSIVE CADEADO E PINTURA PVA EM PILARES DE APOIO DE CONCRE | UN | 1 |  |  | 2424.09 | 2424.09 | 2424.09
| 73406 |  | CONCRETO FCK=15MPA (1:2,5:3) , INCLUIDO PREPARO MECANICO, LANCAMENTO E ADENSAMENTO. | M3 |  | 0.519 | 391.14 | 203
| 73410 |  | FORMA PLANA P/VIGA, PILAR E PAREDE EM CHAPA RESINADA E= 10 MM | M2 |  | 6.84 | 53.99 | 369.29
| 73415 |  | PINTURA PVA, TRES DEMAOS | M2 |  | 3.9 | 11.88 | 46.33
| 73426 |  | PERFURACAO MANUAL DIAMETRO 20 CM (5 TF) | M |  | 4.5 | 50.95 | 229.28
| 73446 |  | PINTURA DE SUPERFICIE C/TINTA GRAFITE | M2 |  | 13.6 | 14.47 | 196.79
| 73481 |  | ESCAVACAO MANUAL DE VALAS EM TERRA COMPACTA, PROF. DE 0 M < H <= 1 M | M3 |  | 0.285 | 26.97 | 7.69
| 0550 |  | BARRA FERRO RETANGULAR CHATA QUALQUER BITOLA X E = 3/16" | KG |  | 46 | 3.8 | 174.8
| 0557 |  | BARRA FERRO RETANGULAR CHATA 1 1/2 X 1/2" - (3,79 KG/M) | M |  | 25.4 | 14.58 | 370.33
| 4750 |  | PEDREIRO | H |  | 23.12 | 11.47 | 265.19
| 5089 |  | CADEADO ACO GRAFITADO OXIDADO ENVERNIZADO 45MM | UN |  | 1 | 21.32 | 21.32
| 6111 |  | SERVENTE | H |  | 11.56 | 7.68 | 88.78
| 10932 |  | TELA ARAME GALV FIO 8 BWG (4,19MM) MALHA 2" (5X5CM) QUADRADA OU LOSANGO H=2,0M | M2 |  | 6.8 | 51.54 | 350.47
| 73892/1 |  | PISO (CALCADA) EM CONCRETO (CIMENTO/AREIA/SEIXO ROLADO) PREPARO MECANICO, E ESPESSURA DE 7CM, COM JUNTA DE DILATACAO EM MADEIRA | M2 | 41 |  |  | 31.44 | 1289.04 | 1289.04
| 0367 |  | AREIA GROSSA - POSTO JAZIDA / FORNECEDOR (SEM FRETE) | M3 |  | 0.033 | 74.25 | 2.45
| 1379 |  | CIMENTO PORTLAND COMPOSTO CP II- 32 | KG |  | 19.12 | 0.44 | 8.41
| 4505 |  | PECA DE MADEIRA NATIVA/REGIONAL 1 X 7CM NAO APARELHADA (P/FORMA) | M |  | 2 | 2.46 | 4.92
| 4734 |  | SEIXO ROLADO PARA APLICAÇÃO EM CONCRETO - POSTO PEDREIRA / FORNECEDOR (SEM FRETE | M3 |  | 0.046125 | 70.11 | 3.23
| 4750 |  | PEDREIRO | H |  | 0.2 | 11.47 | 2.29
| 6127 |  | AJUDANTE DE PEDREIRO | H |  | 0.76 | 8.35 | 6.35
|  | Movimento de Terra | [6 empty] | 2264.18 | 2264.18
| 0575 |  | ESCAVACAO MECANICA EM SOLO, COM PA MECANICA OU ESCAVADEIRA | M3 | 130 |  |  | 1.52 | 197.6 | 197.6
| 4261 |  | PA CARREGADEIRA SOBRE PNEUS * 105 HP * CAP. 1,72M3 * PESO OPERACIONAL* 9 T * TIP | H |  | 0.015 | 93.76 | 1.41
| 6111 |  | SERVENTE | H |  | 0.015 | 7.68 | 0.12
| 74010/1 |  | CARGA E DESCARGA MECANICA DE SOLO UTILIZANDO CAMINHAO BASCULANTE 5,0M3/11T E PA CARREGADEIRA SOBRE PNEUS * 105 HP * CAP. 1,72M3. | M3 | 258 |  |  | 1.16 | 299.28 | 299.28
| 1133 |  | CAMINHÃO BASCULANTE 5,0M3/11T DIESEL TIPO MERCEDES 142HP LK-1214 OU EQUIV (INC | H |  | 0.003 | 108 | 0.32
| 4261 |  | PA CARREGADEIRA SOBRE PNEUS * 105 HP * CAP. 1,72M3 * PESO OPERACIONAL* 9 T * TIP | H |  | 0.008 | 93.76 | 0.75
| 6111 |  | SERVENTE | H |  | 0.008 | 7.68 | 0.06
| 72875 |  | TRANSPORTE LOCAL COM CAMINHÃO BASCULANTE 6 M3, RODOVIA COM REVESTIMENTO PRIMARIO | M3X | 1290 |  |  | 1.2 | 1548 | 1548
| 5811 |  | CAMINHAO BASCULANTE, 6M3,12T - 162HP (VU=5ANOS) - CHP DIURNO | CHP |  | 0.0099 | 121.64 | 1.2
| 83344 |  | ESPALHAMENTO DE MATERIAL EM BOTA FORA, COM UTILIZACAO DE TRATOR DE ESTEIRAS DE 165 HP | M3 | 258 |  |  | 0.85 | 219.3 | 219.3
| 5847 |  | TRATOR DE ESTEIRAS, POTÊNCIA 170 HP, PESO OPERACIONAL 19 T, CAÇAMBA 5,2 M3 - CHP DIURNO. AF_06/2014 | CHP |  | 0.0029867 | 193.57 | 0.58
| 88316 |  | SERVENTE COM ENCARGOS COMPLEMENTARES | H |  | 0.0255 | 10.58 | 0.27
|  | Pavimentação | [6 empty] | 2779.5 | 2779.5
| 73764/4 |  | PAVIMENTACAO EM BLOCOS DE CONCRETO SEXTAVADO, ESPESSURA 6,0 CM, FCK 35MPA, ASSENTADOS SOBRE COLCHAO DE AREIA. | M2 | 50 |  |  | 55.59 | 2779.5 | 2779.5
| 73764/4 |  | PAVIMENTACAO EM BLOCOS DE CONCRETO SEXTAVADO, ESPESSURA 6,0 CM, FCK 35MPA, ASSENTADOS SOBRE COLCHAO DE AREIA. | M2 |  | 0.16 | 55.59 | 8.89
| 88316 |  | SERVENTE COM ENCARGOS COMPLEMENTARES | H |  | 0.32 | 10.58 | 3.39
| 0367 |  | AREIA GROSSA - POSTO JAZIDA / FORNECEDOR (SEM FRETE) | M3 |  | 0.06 | 74.25 | 4.46
| 0711 |  | BLOCO SEXTAVADO P/ PAVIMENTAÇÃO EM CONCRETO DE 35 MPA, DE 25 X 25 X 6 CM, DE ACORDO COM NBR 9780 / 9781 | M2 |  | 1 | 45.34 | 45.34
| 1443 |  | COMPACTADOR DE SOLOS COM PLACA VIBRATORIA, DE 135 A 156 KG, COM MOTOR A DIESEL OU GASOLINA DE 4 A 6 HP, NAO REVERSIVEL (LOCACAO) | H |  | 0.11 | 2.25 | 0.25
|  | Urbanização - Cercas e plantas | [6 empty] | 4831.35 | 4831.35
| 74142/4 |  | CERCA COM MOUROES DE CONCRETO, SECAO "T" PONTA INCLINADA, 10X10CM, ESPACAMENTO DE 3M, CRAVADOS 0,5M, COM 11 FIOS DE ARAME FARPADO Nº 16 | M | 60 |  |  | 36.91 | 2214.6 | 2214.6
| 5652 |  | CONCRETO NAO ESTRUTURAL, CONSUMO 150KG/M3, PREPARO COM BETONEIRA, SEM LANCAMENTO | M3 |  | 0.0288 | 218.8 | 6.3
| 0340 |  | ARAME FARPADO 16 BWG 4 X 4" - 23,50 KG/ROLO 500M | M |  | 12.1 | 0.57 | 6.9
| 0345 |  | ARAME GALVANIZADO 18 BWG - 1,24MM - 9,0 G/M | KG |  | 0.11 | 10.84 | 1.19
| 4111 |  | ESCORA OU MOURAO DE CONCRETO 10X10CM H = 2,30M | UN |  | 0.08 | 20.23 | 1.62
| 4114 |  | MOURAO CONCRETO "T" H = 2,78M P/ 8FIOS + 0,45M P/ 3FIOS" | UN |  | 0.4 | 25.52 | 10.21
| 4750 |  | PEDREIRO | H |  | 0.3 | 11.47 | 3.44
| 6111 |  | SERVENTE | H |  | 0.6 | 7.68 | 4.61
| 74236/1 |  | PLANTIO DE GRAMA BATATAIS EM PLACAS | M2 | 105 |  |  | 8.99 | 943.95 | 943.95
| 0159 |  | ADUBO ORGANICO BOVINO | M3 |  | 0.005 | 98 | 0.49
| 3324 |  | GRAMA BATATAIS EM PLACAS (NAO INCLUI PLANTIO) | M2 |  | 1 | 6.13 | 6.13
| 6111 |  | SERVENTE | H |  | 0.1 | 7.68 | 0.77
| 25951 |  | FERTILIZANTE NPK - 10:10:10 | KG |  | 0.1 | 1.38 | 0.14
| 25963 |  | CALCARIO DOLOMITICO A - POSTO PEDREIRA / FORNECEDOR (SEM FRETE) | KG |  | 0.15 | 0.07 | 0.01
| 25964 |  | JARDINEIRO | H |  | 0.1 | 8.69 | 0.87
| 85178 |  | PLANTIO DE ARBUSTO COM ALTURA 50 A 100CM, EM CAVA DE 60X60X60CM | UN | 60 |  |  | 27.88 | 1672.8 | 1672.8
| 88316 |  | SERVENTE COM ENCARGOS COMPLEMENTARES | H |  | 0.09 | 10.58 | 0.95
| 88316 |  | SERVENTE COM ENCARGOS COMPLEMENTARES | H |  | 0.09 | 10.58 | 0.95
| 0159 |  | ADUBO ORGANICO BOVINO | M3 |  | 0.005 | 98 | 0.49
| 0370 |  | AREIA MEDIA - POSTO JAZIDA / FORNECEDOR (SEM FRETE) | M3 |  | 0.032 | 70.92 | 2.27
| 7253 |  | TERRA VEGETAL | M3 |  | 0.074 | 58.8 | 4.35
| 10826 |  | ARBUSTO REGIONAL DE 50 A 100CM DE ALTURA | UN |  | 1 | 18.66 | 18.66
| 25951 |  | FERTILIZANTE NPK - 10:10:10 | KG |  | 0.074 | 1.38 | 0.1
| 25963 |  | CALCARIO DOLOMITICO A - POSTO PEDREIRA / FORNECEDOR (SEM FRETE) | KG |  | 0.074 | 0.07 | 0
|  | POÇO TUBULAR E-02 / ABRIGO QCM | [6 empty] | 39819.26 | 39819.26
|  | SERVIÇOS | [6 empty] | 28172.52 | 28172.52
|  | Construção Civil | [6 empty] | 3230.21 | 3230.21
| 72131 |  | ALVENARIA EM TIJOLO CERAMICO MACICO 5X10X20CM 1 VEZ (ESPESSURA 10CM), ASSENTADO COM ARGAMASSA TRACO 1:2:8 (CIMENTO, CAL E AREIA) | M2 | 12 |  |  | 94.63 | 1135.56 | 1135.56
| 87335 |  | ARGAMASSA TRAÇO 1:2:8 (CIMENTO, CAL E AREIA MÉDIA) PARA EMBOÇO/MASSA ÚNICA/ASSENTAMENTO DE ALVENARIA DE VEDAÇÃO, PREPARO MECÂNICO COM MISTURADOR DE EIXO HORIZONTAL DE 300 KG. AF_06 | M3 |  | 0.022 | 320.32 | 7.05
| 88309 |  | PEDREIRO COM ENCARGOS COMPLEMENTARES | H |  | 1.6 | 14.37 | 22.99
| 88316 |  | SERVENTE COM ENCARGOS COMPLEMENTARES | H |  | 1.7 | 10.58 | 17.99
| 7258 |  | TIJOLO CERAMICO MACICO 5 X 10 X 20CM | UN |  | 83 | 0.29 | 24.07
| 5995 |  | REBOCO ARGAMASSA TRACO 1:4,5 (CAL E AREIA FINA), ESPESSURA 0,5CM, PREPARO MECANICO DA ARGAMASSA | M2 | 19.5 |  |  | 13.98 | 272.61 | 272.61
| 6036 |  | ARGAMASSA TRACO 1:4,5 (CAL E AREIA FINA PENEIRADA), PREPARO MECANICO | M3 |  | 0.005 | 299.43 | 1.5
| 4750 |  | PEDREIRO | H |  | 0.5 | 11.47 | 5.74
| 6111 |  | SERVENTE | H |  | 0.5 | 7.68 | 3.84
| 73397 |  | EMBOCO CIMENTO AREIA 1:4 ESP=1,5CM INCL CHAPISCO 1:3 E=9MM | M2 | 19.5 |  |  | 21.31 | 415.54 | 415.54
| 73294 |  | BETONEIRA MOTOR GAS P/320L MIST SECA (CP) CARREG MEC E TAMBOR REVERSI-VEL - EXCL OPERADOR | H |  | 0.0169 | 6.44 | 0.11
| 73295 |  | BETONEIRA MOTOR GAS P/320L MIST SECA (CI) CARREG MEC E TAMBOR REVERSI-VEL - EXCL OPERADOR | H |  | 0.0052 | 1.14 | 0.01
| 88297 |  | OPERADOR DE MÁQUINAS E EQUIPAMENTOS COM ENCARGOS COMPLEMENTARES | H |  | 0.0169 | 15.32 | 0.26
| 88309 |  | PEDREIRO COM ENCARGOS COMPLEMENTARES | H |  | 0.55 | 14.37 | 7.9
| 88316 |  | SERVENTE COM ENCARGOS COMPLEMENTARES | H |  | 0.58005 | 10.58 | 6.14
| 0367 |  | AREIA GROSSA - POSTO JAZIDA / FORNECEDOR (SEM FRETE) | M3 |  | 0.03194 | 74.25 | 2.37
| 1379 |  | CIMENTO PORTLAND COMPOSTO CP II- 32 | KG |  | 10.513 | 0.44 | 4.63
| 73445 |  | CAIACAO INT OU EXT SOBRE REVESTIMENTO LISO C/ADOCAO DE FIXADOR COM COM DUAS DEMAOS | M2 | 5 |  |  | 5.69 | 28.45 | 28.45
| 1107 |  | CAL VIRGEM | KG |  | 0.44 | 0.29 | 0.13
| 4783 |  | PINTOR | H |  | 0.315 | 11.15 | 3.51
| 6111 |  | SERVENTE | H |  | 0.105 | 7.68 | 0.81
| 11162 |  | FIXADOR DE CAL TIPO GLOBOFIX OU EQUIV | UN |  | 0.015 | 1.42 | 0.02
| 73834/1 |  | INSTALACAO DE CONJ.MOTO BOMBA SUBMERSIVEL ATE 10 CV | UN | 1 |  |  | 134.67 | 134.67 | 134.67
| 73532 |  | CUSTO HORARIO PRODUTIVO - TALHA MANUAL | CHP |  | 2.5 | 0.33 | 0.82
| 2696 |  | ENCANADOR OU BOMBEIRO HIDRAULICO | H |  | 2.5 | 11.47 | 28.68
| 2700 |  | MONTADOR | H |  | 2.5 | 15.11 | 37.78
| 6111 |  | SERVENTE | H |  | 5 | 7.68 | 38.4
| 73933/3 |  | PORTA DE FERRO TIPO VENEZIANA, DE ABRIR, SEM BANDEIRA SEM FERRAGENS | M2 | 3 |  |  | 235.22 | 705.66 | 705.66
| 87373 |  | ARGAMASSA TRAÇO 1:4 (CIMENTO E AREIA MÉDIA) PARA CONTRAPISO, PREPARO MANUAL. AF_06/2014 | M3 |  | 0.006 | 420.05 | 2.52
| 88316 |  | SERVENTE COM ENCARGOS COMPLEMENTARES | H |  | 4.2 | 10.58 | 44.44
| 11155 |  | PORTA METALICA ABRIR TIPO VENEZIANA C/ GUARNICAO COMPLETA 87 X 210CM | M2 |  | 1 | 188.43 | 188.43
| 74145/1 |  | PINTURA ESMALTE FOSCO, DUAS DEMAOS, SOBRE SUPERFICIE METALICA, INCLUSO UMA DEMAO DE FUNDO ANTICORROSIVO. UTILIZACAO DE REVOLVER ( AR-COMPRIMIDO). | M2 | 6 |  |  | 15.48 | 92.88 | 92.88
| 88310 |  | PINTOR COM ENCARGOS COMPLEMENTARES | H |  | 0.21 | 14.05 | 2.95
| 88316 |  | SERVENTE COM ENCARGOS COMPLEMENTARES | H |  | 0.11 | 10.58 | 1.16
| 3768 |  | LIXA P/ FERRO | UN |  | 0.55 | 3.67 | 2.02
| 5320 |  | REMOVEDOR DE TINTA OLEO/ESMALTE VERNIZ | L |  | 0.044 | 26.62 | 1.17
| 7288 |  | TINTA ESMALTE SINTETICO FOSCO | L |  | 0.176 | 28.22 | 4.97
| 7307 |  | FUNDO ANTICORROSIVO TIPO ZARCAO OU EQUIV | L |  | 0.132 | 24.27 | 3.2
| 73932/1 |  | GRADE DE FERRO EM BARRA CHATA 3/16" | M2 | 1.5 |  |  | 208.65 | 312.98 | 312.98
| 73449 |  | ARGAMASSA CIMENTO/AREIA 1:4 - PREPARO MANUAL - P | M3 |  | 0.004 | 330.11 | 1.32
| 0550 |  | BARRA FERRO RETANGULAR CHATA QUALQUER BITOLA X E = 3/16" | KG |  | 42 | 3.8 | 159.6
| 0567 |  | CANTONEIRA FERRO GALV 1" X 1/8" - (1,20KG/M) | M |  | 2 | 5.01 | 10.02
| 6110 |  | SERRALHEIRO | H |  | 1.5 | 10.84 | 16.26
| 6111 |  | SERVENTE | H |  | 1.6 | 7.68 | 12.29
| 88489 |  | APLICAÇÃO MANUAL DE PINTURA COM TINTA LÁTEX ACRÍLICA EM PAREDES, DUAS DEMÃOS. AF_06/2014 | M2 | 15.5 |  |  | 7.93 | 122.92 | 122.92
| 88310 |  | PINTOR COM ENCARGOS COMPLEMENTARES | H |  | 0.187 | 14.05 | 2.63
| 88316 |  | SERVENTE COM ENCARGOS COMPLEMENTARES | H |  | 0.069 | 10.58 | 0.73
| 7356 |  | TINTA LATEX ACRILICA | L |  | 0.33 | 13.84 | 4.57
| 88488 |  | APLICAÇÃO MANUAL DE PINTURA COM TINTA LÁTEX ACRÍLICA EM TETO, DUAS DEMÃOS. AF_06/2014 | M2 | 1 |  |  | 8.94 | 8.94 | 8.94
| 88310 |  | PINTOR COM ENCARGOS COMPLEMENTARES | H |  | 0.244 | 14.05 | 3.43
| 88316 |  | SERVENTE COM ENCARGOS COMPLEMENTARES | H |  | 0.089 | 10.58 | 0.94
| 7356 |  | TINTA LATEX ACRILICA | L |  | 0.33 | 13.84 | 4.57
|  | Movimento de Terra | [6 empty] | 789.09 | 789.09
| 73965/10 |  | ESCAVACAO MANUAL DE VALA EM MATERIAL DE 1A CATEGORIA ATE 1,5M EXCLUINDO ESGOTAMENTO / ESCORAMENTO | M3 | 7.5 |  |  | 37.02 | 277.65 | 277.65
| 6111 |  | SERVENTE | H |  | 3.5 | 7.68 | 26.88
| 74010/1 |  | CARGA E DESCARGA MECANICA DE SOLO UTILIZANDO CAMINHAO BASCULANTE 5,0M3/11T E PA CARREGADEIRA SOBRE PNEUS * 105 HP * CAP. 1,72M3. | M3 | 3 |  |  | 1.16 | 3.48 | 3.48
| 1133 |  | CAMINHÃO BASCULANTE 5,0M3/11T DIESEL TIPO MERCEDES 142HP LK-1214 OU EQUIV (INC | H |  | 0.003 | 108 | 0.32
| 4261 |  | PA CARREGADEIRA SOBRE PNEUS * 105 HP * CAP. 1,72M3 * PESO OPERACIONAL* 9 T * TIP | H |  | 0.008 | 93.76 | 0.75
| 6111 |  | SERVENTE | H |  | 0.008 | 7.68 | 0.06
| 72856 |  | TRANSPORTE LOCAL COM CAMINHAO BASCULANTE 6 M3, RODOVIA EM LEITO NATURAL | M3X | 15 |  |  | 1.35 | 20.25 | 20.25
| 5811 |  | CAMINHAO BASCULANTE, 6M3,12T - 162HP (VU=5ANOS) - CHP DIURNO | CHP |  | 0.0111 | 121.64 | 1.35
| 4078 |  | CONCRETO ESTRUTURAL, FCK>=25MPA, FORN. APLIC. E ADENSAMENTO | M3 | 1 |  |  | 407.12 | 407.12 | 407.12
| 0370 |  | AREIA MEDIA - POSTO JAZIDA / FORNECEDOR (SEM FRETE) | M3 |  | 0.547 | 70.92 | 38.79
| 0643 |  | BETONEIRA 320L DIESEL 5,5HP S/ CARREGADOR MECANICO | H |  | 1 | 1.34 | 1.34
| 1379 |  | CIMENTO PORTLAND COMPOSTO CP II- 32 | KG |  | 435 | 0.44 | 191.4
| 4718 |  | PEDRA BRITADA N. 2 OU 25 MM - POSTO PEDREIRA / FORNECEDOR (SEM FRETE) | M3 |  | 0.37 | 54.8 | 20.28
| 4721 |  | PEDRA BRITADA N. 1 OU 19 MM - POSTO PEDREIRA / FORNECEDOR (SEM FRETE) | M3 |  | 0.37 | 54.8 | 20.28
| 4750 |  | PEDREIRO | H |  | 3 | 11.47 | 34.41
| 6111 |  | SERVENTE | H |  | 13 | 7.68 | 99.84
| 10485 |  | VIBRADOR DE IMERSAO C/ MOTOR ELETRICO 2HP MONOFASICO QUALQUER DIAM C/ MANGOTE | H |  | 1 | 0.71 | 0.71
| 74034/1 |  | ESPALHAMENTO DE MATERIAL DE 1A CATEGORIA COM TRATOR DE ESTEIRA COM 153HP | M3 | 3 |  |  | 1.98 | 5.94 | 5.94
| 74036/1 |  | TRATOR DE ESTEIRAS, 153HP - CHI - INCLUSIVE OPERADOR | H |  | 0.0034 | 83.18 | 0.28
| 74036/2 |  | TRATOR ESTEIRAS DIESEL 140CV - CHP - INCLUSIVE OPERADOR | H |  | 0.0079 | 200.1 | 1.58
| 6111 |  | SERVENTE | H |  | 0.0113 | 7.68 | 0.09
| 76444/2 |  | COMPACTACAO MECANICA DE VALAS,C/CONTR.DO GC >= 95% DO PN(C/COMPACTADORSOLOS C/ PLACA VIBRATORIA MOTOR DIESEL/GASOLINA 7 A 10 HP) | M3 | 5 |  |  | 14.93 | 74.65 | 74.65
| 1147 |  | CAMINHAO PIPA 6.000L C/ BARRA ESPARGIDORA (INCL MANUTENCAO/OPERACAO) | H |  | 0.035 | 82.35 | 2.88
| 1453 |  | COMPACTADOR SOLOS C/ PLACA VIBRATÓRIA MOTOR DIESEL/GASOLINA 7 A 10HP 400KG NÃO R | H |  | 0.35 | 2.7 | 0.94
| 6111 |  | SERVENTE | H |  | 1.05 | 7.68 | 8.06
|  | Fundações e Estruturas | [6 empty] | 1541.24 | 1541.24
| 73410 |  | FORMA PLANA P/VIGA, PILAR E PAREDE EM CHAPA RESINADA E= 10 MM | M2 | 13 |  |  | 53.99 | 701.87 | 701.87
| 1213 |  | CARPINTEIRO DE FORMAS | H |  | 1.1 | 11.47 | 12.62
| 1350 |  | CHAPA DE MADEIRA COMPENSADA RESINADA E=10MM DE 1,10 X 2,20 M PARA FORMA CONCRETO | UN |  | 0.082645 | 23.9 | 1.98
| 2692 |  | DESMOLDANTE PARA FORMA DE MADEIRA | L |  | 0.2 | 3.96 | 0.79
| 4491 |  | PECA DE MADEIRA NATIVA / REGIONAL 7,5 X 7,5CM (3X3) NAO APARELHADA (P/FORMA) | M |  | 3 | 6.24 | 18.72
| 5069 |  | PREGO POLIDO COM CABECA 17 X 27 | KG |  | 0.23 | 7.58 | 1.74
| 6111 |  | SERVENTE | H |  | 1.1 | 7.68 | 8.45
| 6189 |  | TABUA MADEIRA 2A QUALIDADE 2,5 X 30,0CM (1 X 12") NAO APARELHADA | M |  | 0.33 | 10.02 | 3.31
| 73820/1 |  | FORMA CURVA EM CHAPA DE MADEIRA COMPENSADA RESINADA 21 MM, PARA ESTRUTURAS DE CONCRETO. | M2 | 1.5 |  |  | 36.18 | 54.27 | 54.27
| 88239 |  | AJUDANTE DE CARPINTEIRO COM ENCARGOS COMPLEMENTARES | H |  | 0.375 | 11.52 | 4.32
| 88262 |  | CARPINTEIRO DE FORMAS COM ENCARGOS COMPLEMENTARES | H |  | 1.5 | 14.37 | 21.56
| 1359 |  | CHAPA MADEIRA COMPENSADA RESINADA 2,2 X 1,1M X 20MM P/ FORMA CONCRETO | UN |  | 0.10331 | 47.03 | 4.86
| 2692 |  | DESMOLDANTE PARA FORMA DE MADEIRA | L |  | 0.2 | 3.96 | 0.79
| 4506 |  | PECA DE MADEIRANATIVA/REGIONAL 2,5 X 10CM (1X4") NAO APARELHADA (SARRAFO P/FORMA | M |  | 0.77 | 3.87 | 2.98
| 5069 |  | PREGO POLIDO COM CABECA 17 X 27 | KG |  | 0.22 | 7.58 | 1.67
| SA14000/B0-S001 |  | DESFORMAS DE ESTRUTURAS, ALTURA OU PROFUNDIDADE ATÉ 1,50M | M2 | 14 |  |  | 8.45 | 118.3 | 118.3
| 4750 |  | PEDREIRO | H |  | 0.3 | 11.47 | 3.44
| 6127 |  | AJUDANTE DE PEDREIRO | H |  | 0.6 | 8.35 | 5.01
| 74254/2 |  | ARMACAO ACO CA-50, DIAM. 6,3 (1/4) À 12,5MM(1/2) -FORNECIMENTO/ CORTE(PERDA DE 10%) / DOBRA / COLOCAÇÃO. | KG | 43.5 |  |  | 6.83 | 297.1 | 297.1
| 0034 |  | ACO CA-50 3/8" (9,52 MM) | KG |  | 1.1 | 3.68 | 4.05
| 0337 |  | ARAME RECOZIDO 18 BWG - 1,25MM - 9,60 G/M | KG |  | 0.03 | 6.35 | 0.19
| 0378 |  | ARMADOR | H |  | 0.1 | 11.47 | 1.15
| 6114 |  | AJUDANTE DE ARMADOR | H |  | 0.1 | 8.61 | 0.86
| 73942/2 |  | ARMACAO DE ACO CA-60 DIAM. 3,4 A 6,0MM.- FORNECIMENTO / CORTE (C/PERDA DE 10%) / DOBRA / COLOCAÇÃO. | KG | 7 |  |  | 6.64 | 46.48 | 46.48
| 0039 |  | ACO CA-60 - 5,0MM | KG |  | 1.1 | 3.65 | 4.01
| 0337 |  | ARAME RECOZIDO 18 BWG - 1,25MM - 9,60 G/M | KG |  | 0.02 | 6.35 | 0.13
| 0378 |  | ARMADOR | H |  | 0.1 | 11.47 | 1.15
| 6111 |  | SERVENTE | H |  | 0.1 | 7.68 | 0.77
| 6042 |  | CONCRETO NAO ESTRUTURAL, CONSUMO 210KG/M3, PREPARO COM BETONEIRA, SEM LANCAMENTO | M3 | 1 |  |  | 251.69 | 251.69 | 251.69
| 0367 |  | AREIA GROSSA - POSTO JAZIDA / FORNECEDOR (SEM FRETE) | M3 |  | 0.58 | 74.25 | 43.06
| 1379 |  | CIMENTO PORTLAND COMPOSTO CP II- 32 | KG |  | 210 | 0.44 | 92.4
| 4718 |  | PEDRA BRITADA N. 2 OU 25 MM - POSTO PEDREIRA / FORNECEDOR (SEM FRETE) | M3 |  | 0.95 | 54.8 | 52.06
| 6111 |  | SERVENTE | H |  | 6 | 7.68 | 46.08
| 10532 |  | BETONEIRA 320L ELETRICA TRIFASICA 3HP S/ CARREGADOR MECANICO | H |  | 0.714 | 0.81 | 0.58
| 74157/3 |  | LANCAMENTO/APLICACAO MANUAL DE CONCRETO EM ESTRUTURAS | M3 | 1 |  |  | 71.53 | 71.53 | 71.53
| 4750 |  | PEDREIRO | H |  | 5 | 11.47 | 57.35
| 6111 |  | SERVENTE | H |  | 8 | 7.68 | 61.44
| 10485 |  | VIBRADOR DE IMERSAO C/ MOTOR ELETRICO 2HP MONOFASICO QUALQUER DIAM C/ MANGOTE | H |  | 0.3 | 0.71 | 0.21
|  | Assentamentos | [6 empty] | 414.73 | 414.73
| 75027/5 |  | TUBO DE AÇO PRETO 6" SEM COSTURA SCHEDULE 40/NBR 5590, INCLUSIVE CONEXÕES - FORNECIMENTO E INSTALAÇÃO | M | 1 |  |  | 387.79 | 387.79 | 387.79
| 88248 |  | AUXILIAR DE ENCANADOR OU BOMBEIRO HIDRÁULICO COM ENCARGOS COMPLEMENTARES | H |  | 2.65 | 11.52 | 30.53
| 88267 |  | ENCANADOR OU BOMBEIRO HIDRÁULICO COM ENCARGOS COMPLEMENTARES | H |  | 2.65 | 14.37 | 38.08
| 3146 |  | FITA VEDA ROSCA EM ROLOS 18MMX10M | UN |  | 0.34 | 1.97 | 0.67
| 7672 |  | TUBO ACO PRETO SEM COSTURA 6", E= 7,11 MM, SCHEDULE 40, *28,26 KG/M | M |  | 1.3 | 245 | 318.5
| 73591 |  | TRANSPORTE DE TUBOS DE PVC DN 150 | M | 6 |  |  | 0.18 | 1.08 | 1.08
| 88316 |  | SERVENTE COM ENCARGOS COMPLEMENTARES | H |  | 0.013 | 10.58 | 0.14
| 1150 |  | CAMINHAO TOCO FORD CARGO 1717 E MOTOR CUMMINS 170 CV - PBT=16000 KG - CARGA U | UN |  | 1e-07 | 174143.32 | 0.02
| 10512 |  | MOTORISTA DE CAMINHAO - PISO MENSAL (ENCARGO SOCIAL MENSALISTA) | MES |  | 1e-05 | 2191.98 | 0.02
| 73840/3 |  | ASSENTAMENTO TUBO PVC COM JUNTA ELASTICA, DN 150 MM - (OU RPVC, OU PRFV) - PARA ESGOTO. | M | 6 |  |  | 3.13 | 18.78 | 18.78
| 88246 |  | ASSENTADOR DE TUBOS COM ENCARGOS COMPLEMENTARES | H |  | 0.08 | 18.01 | 1.44
| 88316 |  | SERVENTE COM ENCARGOS COMPLEMENTARES | H |  | 0.16 | 10.58 | 1.69
| 73887/1 |  | ASSENTAMENTO SIMPLES DE TUBOS DE FERRO FUNDIDO (FOFO) C/ JUNTA ELASTICA - DN 75 MM - INCLUSIVE TRANSPORTE | M | 3 |  |  | 2.36 | 7.08 | 7.08
| 73598 |  | TRANSPORTE DE TUBOS DE FERRO DUTIL DN 75 | M |  | 1 | 0.45 | 0.45
| 88246 |  | ASSENTADOR DE TUBOS COM ENCARGOS COMPLEMENTARES | H |  | 0.049 | 18.01 | 0.88
| 88316 |  | SERVENTE COM ENCARGOS COMPLEMENTARES | H |  | 0.098 | 10.58 | 1.04
|  | Poço Profundo | [6 empty] | 1687.31 | 1687.31
| SA14000/B0-S008 |  | CAVALETE P/ POCOS PROFUNDOS - MONTAGEM E INSTALACAO | UN | 1 |  |  | 1687.31 | 1687.31 | 1687.31
| 0561 |  | BARRA FERRO RETANGULAR CHATA QUALQUER BITOLA X E = 3/8" | KG |  | 1.9 | 3.77 | 7.16
| 0569 |  | CANTONEIRA FERRO GALV 3/4" X (QUALQUER ESPESSURA) | KG |  | 18.9 | 4.21 | 79.57
| 21013 |  | TUBO ACO GALV C/ COSTURA NBR 5580 CLASSE LEVE DN 50MM ( 2" ) E = 3,00MM - 4,40KG/M | M |  | 16.45 | 34.74 | 571.47
| 1066 |  | SOLDA POR PONTOS | UN |  | 14 | 36.83 | 515.62
| 6160 |  | SOLDADOR | H |  | 8 | 11.78 | 94.24
| 6111 |  | SERVENTE | H |  | 44 | 7.68 | 337.92
| V0000001 |  | ROLDANA V 4" | UN |  | 4 | 17.89 | 71.56
| V0000002 |  | ROLDANA POÇO 06 | UN |  | 1 | 9.76 | 9.76
|  | Topografia | [6 empty] | 46.34 | 46.34
| 74077/1 |  | LOCACAO CONVENCIONAL DE OBRA, ATRAVÉS DE GABARITO DE TABUAS CORRIDAS PONTALETADAS, SEM REAPROVEITAMENTO | M2 | 6.5 |  |  | 7.13 | 46.34 | 46.34
| 0337 |  | ARAME RECOZIDO 18 BWG - 1,25MM - 9,60 G/M | KG |  | 0.02 | 6.35 | 0.13
| 1213 |  | CARPINTEIRO DE FORMAS | H |  | 0.1 | 11.47 | 1.15
| 4491 |  | PECA DE MADEIRA NATIVA / REGIONAL 7,5 X 7,5CM (3X3) NAO APARELHADA (P/FORMA) | M |  | 0.36 | 6.24 | 2.25
| 5061 |  | PREGO POLIDO COM CABECA 18 X 27 | KG |  | 0.01 | 8.2 | 0.08
| 6111 |  | SERVENTE | H |  | 0.1 | 7.68 | 0.77
| 10567 |  | TABUA MADEIRA 3A QUALIDADE 2,5 X 23,0CM (1 X 9") NAO APARELHADA | M |  | 0.32 | 6.8 | 2.18
|  | Instalação Hidráulica Predial | [6 empty] | 5997.6 | 5997.6
| 73976/9 |  | TUBO DE AÇO GALVANIZADO COM COSTURA 3" (80MM), INCLUSIVE CONEXOES - FORNECIMENTO E INSTALACAO | M | 49 |  |  | 122.4 | 5997.6 | 5997.6
| 88248 |  | AUXILIAR DE ENCANADOR OU BOMBEIRO HIDRÁULICO COM ENCARGOS COMPLEMENTARES | H |  | 2 | 11.52 | 23.04
| 88267 |  | ENCANADOR OU BOMBEIRO HIDRÁULICO COM ENCARGOS COMPLEMENTARES | H |  | 2 | 14.37 | 28.74
| 3146 |  | FITA VEDA ROSCA EM ROLOS 18MMX10M | UN |  | 0.163 | 1.97 | 0.32
| 7694 |  | TUBO ACO GALV C/ COSTURA DIN 2440/NBR 5580 CLASSE MEDIA DN 3" (80MM) E = 4,05MM - 8,47KG/M | M |  | 1.3 | 54.07 | 70.29
|  | Serviços Específicos | [6 empty] | 14466 | 14466
| SA14000/B0-S009 |  | EXECUÇÃO DE SERVIÇO PARA LIMPEZA EM POÇO COM PROFUNDIDADE ATÉ 100 METROS E TESTE DE BOMBEAMENTO DO POÇO | UN | 1 |  |  | 14466 | 14466 | 14466
| V0000003 |  | EXECUÇÃO DE SERVIÇO PARA LIMPEZA EM POÇO COM PROFUNDIDADE ATÉ 100 METROS E TESTE DE BOMBEAMENTO DO POÇO | UN |  | 1 | 14466 | 14466
|  | MATERIAIS | [6 empty] | 6297.74 | 6297.74
|  | Materiais Fornecimento CONTRATADA | [6 empty] | 6297.74 | 6297.74
| 4209 |  | NIPEL FERRO GALV ROSCA 1.1/2" | UN | 7 |  |  | 8.39 | 58.73 | 58.73
| 3929 |  | LUVA REDUCAO FERRO GALV ROSCA 3" X 1.1/2" | UN | 1 |  |  | 47.34 | 47.34 | 47.34
| 4182 |  | NIPEL FERRO GALV ROSCA 3" | UN | 12 |  |  | 37.08 | 444.96 | 444.96
| 12429 |  | UNIAO FERRO GALV C/ASSENTO CONICO BRONZE 3" | UN | 4 |  |  | 190.91 | 763.64 | 763.64
| 3914 |  | LUVA FERRO GALV ROSCA 3" | UN | 19 |  |  | 48.94 | 929.86 | 929.86
| 1807 |  | CURVA FERRO GALVANIZADO 90G ROSCA MACHO/FEMEA REF. 3" | UN | 1 |  |  | 136.22 | 136.22 | 136.22
| 6312 |  | TE REDUCAO FERRO GALV 90G ROSCA 3" X 1.1/2" | UN | 4 |  |  | 74.4 | 297.6 | 297.6
| 6015 |  | REGISTRO GAVETA 1.1/2" REF 1509-C - C/ CANOPLA ACAB CROMADO SIMPLES | UN | 2 |  |  | 107.13 | 214.26 | 214.26
| 10441 |  | VENTOSA SIMPLES FOFO C/ROSCA PN-25 DN 1 1/2 | UN | 1 |  |  | 492.19 | 492.19 | 492.19
| 10406 |  | VALVULA RETENCAO HORIZONTAL BRONZE (PN-25) 3" 400PSI TAMPA C/ PORCA DE UNIAO - EXTREMIDADES C/ ROSCA" | UN | 1 |  |  | 304.93 | 304.93 | 304.93
| 6012 |  | REGISTRO GAVETA 3" BRUTO LATAO REF 1502-B | UN | 2 |  |  | 357.85 | 715.7 | 715.7
| 1779 |  | CURVA FERRO GALVANIZADO 45G ROSCA FEMEA REF. 3" | UN | 2 |  |  | 110.16 | 220.32 | 220.32
| 9818 |  | TUBO PVC EB-644 P/ REDE COLET ESG JE DN 150MM | M | 6 |  |  | 18.64 | 111.84 | 111.84
| 1844 |  | CURVA PVC 45G NBR-10569 P/ REDE COLET ESG PB JE DN 150MM | UN | 1 |  |  | 47.32 | 47.32 | 47.32
| 3917 |  | LUVA FERRO GALV ROSCA 6" | UN | 1 |  |  | 203.03 | 203.03 | 203.03
| 3924 |  | LUVA REDUCAO FERRO GALV ROSCA 1.1/2" X 1" | UN | 1 |  |  | 11.47 | 11.47 | 11.47
| 4179 |  | NIPEL FERRO GALV ROSCA 1" | UN | 2 |  |  | 5.31 | 10.62 | 10.62
| 3938 |  | LUVA REDUCAO FERRO GALV ROSCA 1" X 1/2" | UN | 1 |  |  | 6.07 | 6.07 | 6.07
| 0046 |  | ADAPTADOR PVC PBA JE BOLSA / ROSCA DN 75 / DE 85MM | UN | 1 |  |  | 60.34 | 60.34 | 60.34
| SA14000/B0-M008 |  | TORNEIRA PARA MANÔMETRO EM LATÃO ROSCA MACHO E FÊMEA BSP DN 1/2" | UN | 1 |  |  | 57 | 57 | 57
| V0000012 |  | TORNEIRA PARA MANÔMETRO EM LATÃO ROSCA MACHO E FÊMEA BSP DN 1/2" | UN |  | 1 | 57 | 57
| SA14000/B0-M007 |  | AMORTECEDOR DE PULSAÇÃO PARA MANÔMETRO EM LATÃO ROSCA MACHO E FÊMEA BSP DN 1/2" | UN | 1 |  |  | 67.5 | 67.5 | 67.5
| V0000013 |  | AMORTECEDOR DE PULSAÇÃO PARA MANÔMETRO EM LATÃO ROSCA MACHO E FÊMEA BSP DN 1/2" | UN |  | 1 | 67.5 | 67.5
| SA14000/B0-M006 |  | MANÔMETRO CONCENTRICA TIPO BOURDON, ESCALA SIMPLES DE 0 À 10 KGF/CM2, SAIDA VERTICAL E ROSCA DE LIGAÇÃO MACHO BSP DN 1/2 | UN | 1 |  |  | 118 | 118 | 118
| V0000014 |  | MANÔMETRO CONCENTRICA TIPO BOURDON, ESCALA SIMPLES DE 0 À 10 KGF/CM2, SAIDA VERTICAL E ROSCA DE LIGAÇÃO MACHO BSP DN 1/2 | UN |  | 1 | 118 | 118
| 4177 |  | NIPEL FERRO GALV ROSCA 1/2" | UN | 1 |  |  | 2.2 | 2.2 | 2.2
| 0398 |  | ABRACADEIRA TIPO D 3" C/ PARAFUSO" | UN | 3 |  |  | 1.68 | 5.04 | 5.04
| 1330 |  | CHAPA ACO GROSSA PRETA 1/4"(6,35MM) 49,797KG/M2 | KG | 4 |  |  | 3.31 | 13.24 | 13.24
| SA14000/B0-M002 |  | TUBO FOFO ESG. PB K9 DN 80 | M | 6 |  |  | 159.72 | 958.32 | 958.32
| V0000020 |  | TUBO FOFO ESG. PB K9 DN 80 | M |  | 1 | 159.72 | 159.72
|  | EQUIPAMENTOS | [6 empty] | 5349 | 5349
|  | Equipamentos Fornecimento CONTRATADA | [6 empty] | 5349 | 5349
| SA14000/B0-Q002 |  | CONJUNTO MOTOBOMBA SUBMERSO TRIFÁSICO 220V PARA Q = 2,53 L/S; HMAN = 126,49M; POT = 7CV | CJ | 1 |  |  | 5349 | 5349 | 5349
| V0000004 |  | CONJUNTO MOTOBOMBA SUBMERSO TRIFÁSICO 220V PARA Q = 2,53 L/S; HMAN = 126,49M; POT = 7CV | CJ |  | 1 | 5349 | 5349
|  | CX DE MACROMEDIÇÃO | [6 empty] | 5664.68 | 5664.68
|  | SERVIÇOS | [6 empty] | 2889.68 | 2889.68
|  | Construção Civil | [6 empty] | 1460.06 | 1460.06
| 72131 |  | ALVENARIA EM TIJOLO CERAMICO MACICO 5X10X20CM 1 VEZ (ESPESSURA 10CM), ASSENTADO COM ARGAMASSA TRACO 1:2:8 (CIMENTO, CAL E AREIA) | M2 | 6 |  |  | 94.63 | 567.78 | 567.78
| 87335 |  | ARGAMASSA TRAÇO 1:2:8 (CIMENTO, CAL E AREIA MÉDIA) PARA EMBOÇO/MASSA ÚNICA/ASSENTAMENTO DE ALVENARIA DE VEDAÇÃO, PREPARO MECÂNICO COM MISTURADOR DE EIXO HORIZONTAL DE 300 KG. AF_06 | M3 |  | 0.022 | 320.32 | 7.05
| 88309 |  | PEDREIRO COM ENCARGOS COMPLEMENTARES | H |  | 1.6 | 14.37 | 22.99
| 88316 |  | SERVENTE COM ENCARGOS COMPLEMENTARES | H |  | 1.7 | 10.58 | 17.99
| 7258 |  | TIJOLO CERAMICO MACICO 5 X 10 X 20CM | UN |  | 83 | 0.29 | 24.07
| 73445 |  | CAIACAO INT OU EXT SOBRE REVESTIMENTO LISO C/ADOCAO DE FIXADOR COM COM DUAS DEMAOS | M2 | 6 |  |  | 5.69 | 34.14 | 34.14
| 1107 |  | CAL VIRGEM | KG |  | 0.44 | 0.29 | 0.13
| 4783 |  | PINTOR | H |  | 0.315 | 11.15 | 3.51
| 6111 |  | SERVENTE | H |  | 0.105 | 7.68 | 0.81
| 11162 |  | FIXADOR DE CAL TIPO GLOBOFIX OU EQUIV | UN |  | 0.015 | 1.42 | 0.02
| 73932/1 |  | GRADE DE FERRO EM BARRA CHATA 3/16" | M2 | 3.5 |  |  | 208.65 | 730.28 | 730.28
| 73449 |  | ARGAMASSA CIMENTO/AREIA 1:4 - PREPARO MANUAL - P | M3 |  | 0.004 | 330.11 | 1.32
| 0550 |  | BARRA FERRO RETANGULAR CHATA QUALQUER BITOLA X E = 3/16" | KG |  | 42 | 3.8 | 159.6
| 0567 |  | CANTONEIRA FERRO GALV 1" X 1/8" - (1,20KG/M) | M |  | 2 | 5.01 | 10.02
| 6110 |  | SERRALHEIRO | H |  | 1.5 | 10.84 | 16.26
| 6111 |  | SERVENTE | H |  | 1.6 | 7.68 | 12.29
| 73397 |  | EMBOCO CIMENTO AREIA 1:4 ESP=1,5CM INCL CHAPISCO 1:3 E=9MM | M2 | 6 |  |  | 21.31 | 127.86 | 127.86
| 73294 |  | BETONEIRA MOTOR GAS P/320L MIST SECA (CP) CARREG MEC E TAMBOR REVERSI-VEL - EXCL OPERADOR | H |  | 0.0169 | 6.44 | 0.11
| 73295 |  | BETONEIRA MOTOR GAS P/320L MIST SECA (CI) CARREG MEC E TAMBOR REVERSI-VEL - EXCL OPERADOR | H |  | 0.0052 | 1.14 | 0.01
| 88297 |  | OPERADOR DE MÁQUINAS E EQUIPAMENTOS COM ENCARGOS COMPLEMENTARES | H |  | 0.0169 | 15.32 | 0.26
| 88309 |  | PEDREIRO COM ENCARGOS COMPLEMENTARES | H |  | 0.55 | 14.37 | 7.9
| 88316 |  | SERVENTE COM ENCARGOS COMPLEMENTARES | H |  | 0.58005 | 10.58 | 6.14
| 0367 |  | AREIA GROSSA - POSTO JAZIDA / FORNECEDOR (SEM FRETE) | M3 |  | 0.03194 | 74.25 | 2.37
| 1379 |  | CIMENTO PORTLAND COMPOSTO CP II- 32 | KG |  | 10.513 | 0.44 | 4.63
|  | Movimento de Terra | [6 empty] | 691 | 691
| 79517/1 |  | ESCAVACAO MANUAL EM SOLO-PROF. ATE 1,50 M | M3 | 8 |  |  | 21.16 | 169.28 | 169.28
| 88316 |  | SERVENTE COM ENCARGOS COMPLEMENTARES | H |  | 2 | 10.58 | 21.16
| 4078 |  | CONCRETO ESTRUTURAL, FCK>=25MPA, FORN. APLIC. E ADENSAMENTO | M3 | 1 |  |  | 407.12 | 407.12 | 407.12
| 0370 |  | AREIA MEDIA - POSTO JAZIDA / FORNECEDOR (SEM FRETE) | M3 |  | 0.547 | 70.92 | 38.79
| 0643 |  | BETONEIRA 320L DIESEL 5,5HP S/ CARREGADOR MECANICO | H |  | 1 | 1.34 | 1.34
| 1379 |  | CIMENTO PORTLAND COMPOSTO CP II- 32 | KG |  | 435 | 0.44 | 191.4
| 4718 |  | PEDRA BRITADA N. 2 OU 25 MM - POSTO PEDREIRA / FORNECEDOR (SEM FRETE) | M3 |  | 0.37 | 54.8 | 20.28
| 4721 |  | PEDRA BRITADA N. 1 OU 19 MM - POSTO PEDREIRA / FORNECEDOR (SEM FRETE) | M3 |  | 0.37 | 54.8 | 20.28
| 4750 |  | PEDREIRO | H |  | 3 | 11.47 | 34.41
| 6111 |  | SERVENTE | H |  | 13 | 7.68 | 99.84
| 10485 |  | VIBRADOR DE IMERSAO C/ MOTOR ELETRICO 2HP MONOFASICO QUALQUER DIAM C/ MANGOTE | H |  | 1 | 0.71 | 0.71
| 74010/1 |  | CARGA E DESCARGA MECANICA DE SOLO UTILIZANDO CAMINHAO BASCULANTE 5,0M3/11T E PA CARREGADEIRA SOBRE PNEUS * 105 HP * CAP. 1,72M3. | M3 | 5 |  |  | 1.16 | 5.8 | 5.8
| 1133 |  | CAMINHÃO BASCULANTE 5,0M3/11T DIESEL TIPO MERCEDES 142HP LK-1214 OU EQUIV (INC | H |  | 0.003 | 108 | 0.32
| 4261 |  | PA CARREGADEIRA SOBRE PNEUS * 105 HP * CAP. 1,72M3 * PESO OPERACIONAL* 9 T * TIP | H |  | 0.008 | 93.76 | 0.75
| 6111 |  | SERVENTE | H |  | 0.008 | 7.68 | 0.06
| 72856 |  | TRANSPORTE LOCAL COM CAMINHAO BASCULANTE 6 M3, RODOVIA EM LEITO NATURAL | M3X | 23.5 |  |  | 1.35 | 31.72 | 31.72
| 5811 |  | CAMINHAO BASCULANTE, 6M3,12T - 162HP (VU=5ANOS) - CHP DIURNO | CHP |  | 0.0111 | 121.64 | 1.35
| 74034/1 |  | ESPALHAMENTO DE MATERIAL DE 1A CATEGORIA COM TRATOR DE ESTEIRA COM 153HP | M3 | 5 |  |  | 1.98 | 9.9 | 9.9
| 74036/1 |  | TRATOR DE ESTEIRAS, 153HP - CHI - INCLUSIVE OPERADOR | H |  | 0.0034 | 83.18 | 0.28
| 74036/2 |  | TRATOR ESTEIRAS DIESEL 140CV - CHP - INCLUSIVE OPERADOR | H |  | 0.0079 | 200.1 | 1.58
| 6111 |  | SERVENTE | H |  | 0.0113 | 7.68 | 0.09
| 76444/2 |  | COMPACTACAO MECANICA DE VALAS,C/CONTR.DO GC >= 95% DO PN(C/COMPACTADORSOLOS C/ PLACA VIBRATORIA MOTOR DIESEL/GASOLINA 7 A 10 HP) | M3 | 4.5 |  |  | 14.93 | 67.18 | 67.18
| 1147 |  | CAMINHAO PIPA 6.000L C/ BARRA ESPARGIDORA (INCL MANUTENCAO/OPERACAO) | H |  | 0.035 | 82.35 | 2.88
| 1453 |  | COMPACTADOR SOLOS C/ PLACA VIBRATÓRIA MOTOR DIESEL/GASOLINA 7 A 10HP 400KG NÃO R | H |  | 0.35 | 2.7 | 0.94
| 6111 |  | SERVENTE | H |  | 1.05 | 7.68 | 8.06
|  | Fundações e Estruturas | [6 empty] | 461.74 | 461.74
| SA14000/B0-S001 |  | DESFORMAS DE ESTRUTURAS, ALTURA OU PROFUNDIDADE ATÉ 1,50M | M2 | 2.5 |  |  | 8.45 | 21.12 | 21.12
| 4750 |  | PEDREIRO | H |  | 0.3 | 11.47 | 3.44
| 6127 |  | AJUDANTE DE PEDREIRO | H |  | 0.6 | 8.35 | 5.01
| 73410 |  | FORMA PLANA P/VIGA, PILAR E PAREDE EM CHAPA RESINADA E= 10 MM | M2 | 2.5 |  |  | 53.99 | 134.98 | 134.98
| 1213 |  | CARPINTEIRO DE FORMAS | H |  | 1.1 | 11.47 | 12.62
| 1350 |  | CHAPA DE MADEIRA COMPENSADA RESINADA E=10MM DE 1,10 X 2,20 M PARA FORMA CONCRETO | UN |  | 0.082645 | 23.9 | 1.98
| 2692 |  | DESMOLDANTE PARA FORMA DE MADEIRA | L |  | 0.2 | 3.96 | 0.79
| 4491 |  | PECA DE MADEIRA NATIVA / REGIONAL 7,5 X 7,5CM (3X3) NAO APARELHADA (P/FORMA) | M |  | 3 | 6.24 | 18.72
| 5069 |  | PREGO POLIDO COM CABECA 17 X 27 | KG |  | 0.23 | 7.58 | 1.74
| 6111 |  | SERVENTE | H |  | 1.1 | 7.68 | 8.45
| 6189 |  | TABUA MADEIRA 2A QUALIDADE 2,5 X 30,0CM (1 X 12") NAO APARELHADA | M |  | 0.33 | 10.02 | 3.31
| 74254/2 |  | ARMACAO ACO CA-50, DIAM. 6,3 (1/4) À 12,5MM(1/2) -FORNECIMENTO/ CORTE(PERDA DE 10%) / DOBRA / COLOCAÇÃO. | KG | 36 |  |  | 6.83 | 245.88 | 245.88
| 0034 |  | ACO CA-50 3/8" (9,52 MM) | KG |  | 1.1 | 3.68 | 4.05
| 0337 |  | ARAME RECOZIDO 18 BWG - 1,25MM - 9,60 G/M | KG |  | 0.03 | 6.35 | 0.19
| 0378 |  | ARMADOR | H |  | 0.1 | 11.47 | 1.15
| 6114 |  | AJUDANTE DE ARMADOR | H |  | 0.1 | 8.61 | 0.86
| 73942/2 |  | ARMACAO DE ACO CA-60 DIAM. 3,4 A 6,0MM.- FORNECIMENTO / CORTE (C/PERDA DE 10%) / DOBRA / COLOCAÇÃO. | KG | 9 |  |  | 6.64 | 59.76 | 59.76
| 0039 |  | ACO CA-60 - 5,0MM | KG |  | 1.1 | 3.65 | 4.01
| 0337 |  | ARAME RECOZIDO 18 BWG - 1,25MM - 9,60 G/M | KG |  | 0.02 | 6.35 | 0.13
| 0378 |  | ARMADOR | H |  | 0.1 | 11.47 | 1.15
| 6111 |  | SERVENTE | H |  | 0.1 | 7.68 | 0.77
|  | Instalação Hidráulica Predial | [6 empty] | 244.8 | 244.8
| 73976/9 |  | TUBO DE AÇO GALVANIZADO COM COSTURA 3" (80MM), INCLUSIVE CONEXOES - FORNECIMENTO E INSTALACAO | M | 2 |  |  | 122.4 | 244.8 | 244.8
| 88248 |  | AUXILIAR DE ENCANADOR OU BOMBEIRO HIDRÁULICO COM ENCARGOS COMPLEMENTARES | H |  | 2 | 11.52 | 23.04
| 88267 |  | ENCANADOR OU BOMBEIRO HIDRÁULICO COM ENCARGOS COMPLEMENTARES | H |  | 2 | 14.37 | 28.74
| 3146 |  | FITA VEDA ROSCA EM ROLOS 18MMX10M | UN |  | 0.163 | 1.97 | 0.32
| 7694 |  | TUBO ACO GALV C/ COSTURA DIN 2440/NBR 5580 CLASSE MEDIA DN 3" (80MM) E = 4,05MM - 8,47KG/M | M |  | 1.3 | 54.07 | 70.29
|  | Topografia | [6 empty] | 32.08 | 32.08
| 74077/1 |  | LOCACAO CONVENCIONAL DE OBRA, ATRAVÉS DE GABARITO DE TABUAS CORRIDAS PONTALETADAS, SEM REAPROVEITAMENTO | M2 | 4.5 |  |  | 7.13 | 32.08 | 32.08
| 0337 |  | ARAME RECOZIDO 18 BWG - 1,25MM - 9,60 G/M | KG |  | 0.02 | 6.35 | 0.13
| 1213 |  | CARPINTEIRO DE FORMAS | H |  | 0.1 | 11.47 | 1.15
| 4491 |  | PECA DE MADEIRA NATIVA / REGIONAL 7,5 X 7,5CM (3X3) NAO APARELHADA (P/FORMA) | M |  | 0.36 | 6.24 | 2.25
| 5061 |  | PREGO POLIDO COM CABECA 18 X 27 | KG |  | 0.01 | 8.2 | 0.08
| 6111 |  | SERVENTE | H |  | 0.1 | 7.68 | 0.77
| 10567 |  | TABUA MADEIRA 3A QUALIDADE 2,5 X 23,0CM (1 X 9") NAO APARELHADA | M |  | 0.32 | 6.8 | 2.18
|  | MATERIAIS | [6 empty] | 2775 | 2775
|  | Materiais Fornecimento CONTRATADA | [6 empty] | 2775 | 2775
| 0046 |  | ADAPTADOR PVC PBA JE BOLSA / ROSCA DN 75 / DE 85MM | UN | 2 |  |  | 60.34 | 120.68 | 120.68
| 6322 |  | TE FERRO GALVANIZADO 90G 3" | UN | 2 |  |  | 74.4 | 148.8 | 148.8
| 4182 |  | NIPEL FERRO GALV ROSCA 3" | UN | 8 |  |  | 37.08 | 296.64 | 296.64
| 6012 |  | REGISTRO GAVETA 3" BRUTO LATAO REF 1502-B | UN | 3 |  |  | 357.85 | 1073.55 | 1073.55
| 3929 |  | LUVA REDUCAO FERRO GALV ROSCA 3" X 1.1/2" | UN | 2 |  |  | 47.34 | 94.68 | 94.68
| 4209 |  | NIPEL FERRO GALV ROSCA 1.1/2" | UN | 3 |  |  | 8.39 | 25.17 | 25.17
| 12772 |  | HIDROMETRO 20,0 M3/H DN 1 1/2" | UN | 1 |  |  | 534.27 | 534.27 | 534.27
| 3459 |  | JOELHO FERRO GALV 90G ROSCA 3" | UN | 2 |  |  | 64.33 | 128.66 | 128.66
| 12424 |  | UNIAO FERRO GALV C/ASSENTO CONICO BRONZE 1 1/2" | UN | 1 |  |  | 63.76 | 63.76 | 63.76
| 3914 |  | LUVA FERRO GALV ROSCA 3" | UN | 2 |  |  | 48.94 | 97.88 | 97.88
| 12429 |  | UNIAO FERRO GALV C/ASSENTO CONICO BRONZE 3" | UN | 1 |  |  | 190.91 | 190.91 | 190.91
|  | DRENAGEM E INTERLIGAÇÕES | [6 empty] | 6541.85 | 6541.85
|  | SERVIÇOS | [6 empty] | 6460.49 | 6460.49
|  | Construção Civil | [6 empty] | 567.78 | 567.78
| 72131 |  | ALVENARIA EM TIJOLO CERAMICO MACICO 5X10X20CM 1 VEZ (ESPESSURA 10CM), ASSENTADO COM ARGAMASSA TRACO 1:2:8 (CIMENTO, CAL E AREIA) | M2 | 6 |  |  | 94.63 | 567.78 | 567.78
| 87335 |  | ARGAMASSA TRAÇO 1:2:8 (CIMENTO, CAL E AREIA MÉDIA) PARA EMBOÇO/MASSA ÚNICA/ASSENTAMENTO DE ALVENARIA DE VEDAÇÃO, PREPARO MECÂNICO COM MISTURADOR DE EIXO HORIZONTAL DE 300 KG. AF_06 | M3 |  | 0.022 | 320.32 | 7.05
| 88309 |  | PEDREIRO COM ENCARGOS COMPLEMENTARES | H |  | 1.6 | 14.37 | 22.99
| 88316 |  | SERVENTE COM ENCARGOS COMPLEMENTARES | H |  | 1.7 | 10.58 | 17.99
| 7258 |  | TIJOLO CERAMICO MACICO 5 X 10 X 20CM | UN |  | 83 | 0.29 | 24.07
|  | Movimento de Terra | [6 empty] | 851.76 | 851.76
| 73965/10 |  | ESCAVACAO MANUAL DE VALA EM MATERIAL DE 1A CATEGORIA ATE 1,5M EXCLUINDO ESGOTAMENTO / ESCORAMENTO | M3 | 16 |  |  | 37.02 | 592.32 | 592.32
| 6111 |  | SERVENTE | H |  | 3.5 | 7.68 | 26.88
| 5622 |  | REGULARIZACAO E COMPACTACAO MANUAL DE TERRENO COM SOQUETE | M2 | 12 |  |  | 3.49 | 41.88 | 41.88
| 6111 |  | SERVENTE | H |  | 0.33 | 7.68 | 2.53
| 76444/1 |  | COMPACTACAO MECANICA DE VALAS, SEM CONTROLE DE GC (COMPACTADOR TIPO SAPO ATE 35 KG) | M3 | 2.5 |  |  | 9.54 | 23.85 | 23.85
| 1448 |  | COMPACTADOR SOLOS PNEUMÁTICO TIPO SAPO ATE 35KG TIPO CLOZIRONE OU EQUIV | H |  | 0.4 | 2.7 | 1.08
| 6111 |  | SERVENTE | H |  | 0.8 | 7.68 | 6.14
| 76444/2 |  | COMPACTACAO MECANICA DE VALAS,C/CONTR.DO GC >= 95% DO PN(C/COMPACTADORSOLOS C/ PLACA VIBRATORIA MOTOR DIESEL/GASOLINA 7 A 10 HP) | M3 | 9 |  |  | 14.93 | 134.37 | 134.37
| 1147 |  | CAMINHAO PIPA 6.000L C/ BARRA ESPARGIDORA (INCL MANUTENCAO/OPERACAO) | H |  | 0.035 | 82.35 | 2.88
| 1453 |  | COMPACTADOR SOLOS C/ PLACA VIBRATÓRIA MOTOR DIESEL/GASOLINA 7 A 10HP 400KG NÃO R | H |  | 0.35 | 2.7 | 0.94
| 6111 |  | SERVENTE | H |  | 1.05 | 7.68 | 8.06
| 74010/1 |  | CARGA E DESCARGA MECANICA DE SOLO UTILIZANDO CAMINHAO BASCULANTE 5,0M3/11T E PA CARREGADEIRA SOBRE PNEUS * 105 HP * CAP. 1,72M3. | M3 | 6 |  |  | 1.16 | 6.96 | 6.96
| 1133 |  | CAMINHÃO BASCULANTE 5,0M3/11T DIESEL TIPO MERCEDES 142HP LK-1214 OU EQUIV (INC | H |  | 0.003 | 108 | 0.32
| 4261 |  | PA CARREGADEIRA SOBRE PNEUS * 105 HP * CAP. 1,72M3 * PESO OPERACIONAL* 9 T * TIP | H |  | 0.008 | 93.76 | 0.75
| 6111 |  | SERVENTE | H |  | 0.008 | 7.68 | 0.06
| 72856 |  | TRANSPORTE LOCAL COM CAMINHAO BASCULANTE 6 M3, RODOVIA EM LEITO NATURAL | M3X | 30 |  |  | 1.35 | 40.5 | 40.5
| 5811 |  | CAMINHAO BASCULANTE, 6M3,12T - 162HP (VU=5ANOS) - CHP DIURNO | CHP |  | 0.0111 | 121.64 | 1.35
| 74034/1 |  | ESPALHAMENTO DE MATERIAL DE 1A CATEGORIA COM TRATOR DE ESTEIRA COM 153HP | M3 | 6 |  |  | 1.98 | 11.88 | 11.88
| 74036/1 |  | TRATOR DE ESTEIRAS, 153HP - CHI - INCLUSIVE OPERADOR | H |  | 0.0034 | 83.18 | 0.28
| 74036/2 |  | TRATOR ESTEIRAS DIESEL 140CV - CHP - INCLUSIVE OPERADOR | H |  | 0.0079 | 200.1 | 1.58
| 6111 |  | SERVENTE | H |  | 0.0113 | 7.68 | 0.09
|  | Contenção, Escor., Esgot. e Drenagem | [6 empty] | 2857.62 | 2857.62
| 73882/2 |  | CALHA EM CONCRETO SIMPLES, MEIA CANA DE CONCRETO, DIAMETRO 300 MM | M | 38.5 |  |  | 37.61 | 1447.98 | 1447.98
| 0370 |  | AREIA MEDIA - POSTO JAZIDA / FORNECEDOR (SEM FRETE) | M3 |  | 0.001 | 70.92 | 0.07
| 1379 |  | CIMENTO PORTLAND COMPOSTO CP II- 32 | KG |  | 0.4 | 0.44 | 0.18
| 4750 |  | PEDREIRO | H |  | 0.25 | 11.47 | 2.87
| 6111 |  | SERVENTE | H |  | 0.5 | 7.68 | 3.84
| 10541 |  | CALHA CONCRETO SIMPLES D = 30 CM PARA ÁGUA PLUVIAL | M |  | 1.05 | 27.12 | 28.48
| 83623 |  | GRELHA DE FERRO FUNDIDO PARA CANALETA LARG = 30CM, FORNECIMENTO E ASSENTAMENTO | M | 3 |  |  | 140.36 | 421.08 | 421.08
| 88316 |  | SERVENTE COM ENCARGOS COMPLEMENTARES | H |  | 0.16 | 10.58 | 1.69
| 21051 |  | !EM PROCESSO DE DESATIVACAO! GRELHA FOFO P/ CANALETA 18 X 300 X 1000MM P/ GARAGEM E ESTACIONAMENTO | UN |  | 1 | 138.66 | 138.66
| 83677 |  | TUBO CONCRETO SIMPLES DN 400 MM PARA DRENAGEM - FORNECIMENTO E INSTALACAO INCLUSIVE ESCAVACAO MANUAL 1,5M3/M | M | 8 |  |  | 123.57 | 988.56 | 988.56
| 88309 |  | PEDREIRO COM ENCARGOS COMPLEMENTARES | H |  | 0.3 | 14.37 | 4.31
| 88316 |  | SERVENTE COM ENCARGOS COMPLEMENTARES | H |  | 5.6679 | 10.58 | 59.97
| 0370 |  | AREIA MEDIA - POSTO JAZIDA / FORNECEDOR (SEM FRETE) | M3 |  | 0.002 | 70.92 | 0.14
| 1379 |  | CIMENTO PORTLAND COMPOSTO CP II- 32 | KG |  | 0.9 | 0.44 | 0.4
| 7781 |  | TUBO CONCRETO SIMPLES CLASSE -PS1 PB NBR-8890 DN 400 MM P/AGUAS PLUVIAIS | M |  | 1 | 58.76 | 58.76
|  | Fundações e Estruturas | [6 empty] | 1422.56 | 1422.56
| SA14000/B0-S001 |  | DESFORMAS DE ESTRUTURAS, ALTURA OU PROFUNDIDADE ATÉ 1,50M | M2 | 7 |  |  | 8.45 | 59.15 | 59.15
| 4750 |  | PEDREIRO | H |  | 0.3 | 11.47 | 3.44
| 6127 |  | AJUDANTE DE PEDREIRO | H |  | 0.6 | 8.35 | 5.01
| 4077 |  | CONCRETO ESTRUTURAL, FCK>=20 MPA, FORN. APLIC. ADENSAMENTO | M3 | 1 |  |  | 434.36 | 434.36 | 434.36
| 0370 |  | AREIA MEDIA - POSTO JAZIDA / FORNECEDOR (SEM FRETE) | M3 |  | 0.582 | 70.92 | 41.28
| 0643 |  | BETONEIRA 320L DIESEL 5,5HP S/ CARREGADOR MECANICO | H |  | 1 | 1.34 | 1.34
| 1379 |  | CIMENTO PORTLAND COMPOSTO CP II- 32 | KG |  | 386 | 0.44 | 169.84
| 4718 |  | PEDRA BRITADA N. 2 OU 25 MM - POSTO PEDREIRA / FORNECEDOR (SEM FRETE) | M3 |  | 0.37 | 54.8 | 20.28
| 4721 |  | PEDRA BRITADA N. 1 OU 19 MM - POSTO PEDREIRA / FORNECEDOR (SEM FRETE) | M3 |  | 0.37 | 54.8 | 20.28
| 4750 |  | PEDREIRO | H |  | 3 | 11.47 | 34.41
| 6111 |  | SERVENTE | H |  | 13 | 7.68 | 99.84
| 10485 |  | VIBRADOR DE IMERSAO C/ MOTOR ELETRICO 2HP MONOFASICO QUALQUER DIAM C/ MANGOTE | H |  | 1 | 0.71 | 0.71
| 73410 |  | FORMA PLANA P/VIGA, PILAR E PAREDE EM CHAPA RESINADA E= 10 MM | M2 | 7 |  |  | 53.99 | 377.93 | 377.93
| 1213 |  | CARPINTEIRO DE FORMAS | H |  | 1.1 | 11.47 | 12.62
| 1350 |  | CHAPA DE MADEIRA COMPENSADA RESINADA E=10MM DE 1,10 X 2,20 M PARA FORMA CONCRETO | UN |  | 0.082645 | 23.9 | 1.98
| 2692 |  | DESMOLDANTE PARA FORMA DE MADEIRA | L |  | 0.2 | 3.96 | 0.79
| 4491 |  | PECA DE MADEIRA NATIVA / REGIONAL 7,5 X 7,5CM (3X3) NAO APARELHADA (P/FORMA) | M |  | 3 | 6.24 | 18.72
| 5069 |  | PREGO POLIDO COM CABECA 17 X 27 | KG |  | 0.23 | 7.58 | 1.74
| 6111 |  | SERVENTE | H |  | 1.1 | 7.68 | 8.45
| 6189 |  | TABUA MADEIRA 2A QUALIDADE 2,5 X 30,0CM (1 X 12") NAO APARELHADA | M |  | 0.33 | 10.02 | 3.31
| 73942/2 |  | ARMACAO DE ACO CA-60 DIAM. 3,4 A 6,0MM.- FORNECIMENTO / CORTE (C/PERDA DE 10%) / DOBRA / COLOCAÇÃO. | KG | 83 |  |  | 6.64 | 551.12 | 551.12
| 0039 |  | ACO CA-60 - 5,0MM | KG |  | 1.1 | 3.65 | 4.01
| 0337 |  | ARAME RECOZIDO 18 BWG - 1,25MM - 9,60 G/M | KG |  | 0.02 | 6.35 | 0.13
| 0378 |  | ARMADOR | H |  | 0.1 | 11.47 | 1.15
| 6111 |  | SERVENTE | H |  | 0.1 | 7.68 | 0.77
|  | Pavimentação | [6 empty] | 732.25 | 732.25
| 72967 |  | MEIO-FIO DE CONCRETO PRE-MOLDADO 12 X 30 CM, SOBRE BASE DE CONCRETO SIMPLES E REJUNTADO COM ARGAMASSA TRACO 1:3 (CIMENTO E AREIA) | M | 29 |  |  | 25.25 | 732.25 | 732.25
| 88261 |  | CARPINTEIRO DE ESQUADRIA COM ENCARGOS COMPLEMENTARES | H |  | 0.0025 | 14.2 | 0.04
| 88309 |  | PEDREIRO COM ENCARGOS COMPLEMENTARES | H |  | 0.1825 | 14.37 | 2.62
| 88316 |  | SERVENTE COM ENCARGOS COMPLEMENTARES | H |  | 0.4173 | 10.58 | 4.42
| 0367 |  | AREIA GROSSA - POSTO JAZIDA / FORNECEDOR (SEM FRETE) | M3 |  | 0.0041 | 74.25 | 0.3
| 0370 |  | AREIA MEDIA - POSTO JAZIDA / FORNECEDOR (SEM FRETE) | M3 |  | 0.0011 | 70.92 | 0.08
| 1379 |  | CIMENTO PORTLAND COMPOSTO CP II- 32 | KG |  | 2.8182 | 0.44 | 1.24
| 4059 |  | MEIO-FIO OU GUIA DE CONCRETO, PRE-MOLDADO, COMP 1 M, *30 X 15/ 12* CM (H X L1/L2) | M |  | 1 | 16.25 | 16.25
| 4718 |  | PEDRA BRITADA N. 2 OU 25 MM - POSTO PEDREIRA / FORNECEDOR (SEM FRETE) | M3 |  | 0.0038 | 54.8 | 0.21
| 4721 |  | PEDRA BRITADA N. 1 OU 19 MM - POSTO PEDREIRA / FORNECEDOR (SEM FRETE) | M3 |  | 0.0018 | 54.8 | 0.1
|  | Topografia | [6 empty] | 28.52 | 28.52
| 74077/1 |  | LOCACAO CONVENCIONAL DE OBRA, ATRAVÉS DE GABARITO DE TABUAS CORRIDAS PONTALETADAS, SEM REAPROVEITAMENTO | M2 | 4 |  |  | 7.13 | 28.52 | 28.52
| 0337 |  | ARAME RECOZIDO 18 BWG - 1,25MM - 9,60 G/M | KG |  | 0.02 | 6.35 | 0.13
| 1213 |  | CARPINTEIRO DE FORMAS | H |  | 0.1 | 11.47 | 1.15
| 4491 |  | PECA DE MADEIRA NATIVA / REGIONAL 7,5 X 7,5CM (3X3) NAO APARELHADA (P/FORMA) | M |  | 0.36 | 6.24 | 2.25
| 5061 |  | PREGO POLIDO COM CABECA 18 X 27 | KG |  | 0.01 | 8.2 | 0.08
| 6111 |  | SERVENTE | H |  | 0.1 | 7.68 | 0.77
| 10567 |  | TABUA MADEIRA 3A QUALIDADE 2,5 X 23,0CM (1 X 9") NAO APARELHADA | M |  | 0.32 | 6.8 | 2.18
|  | MATERIAIS | [6 empty] | 81.36 | 81.36
|  | Materiais Fornecimento CONTRATADA | [6 empty] | 81.36 | 81.36
| 10541 |  | CALHA CONCRETO SIMPLES D = 30 CM PARA ÁGUA PLUVIAL | M | 3 |  |  | 27.12 | 81.36 | 81.36
|  | PERFURAÇÃO DE POÇO | [6 empty] | 56708.59 | 56708.59
|  | SERVIÇOS | [6 empty] | 56708.59 | 56708.59
|  | Serviços Específicos | [6 empty] | 56708.59 | 56708.59
| SA14000/B0-S012 |  | ESTUDO GEOFÍSICO, PERFURAÇÃO DE POÇO, EQUIPAMENTO DO POÇO, TESTE DE BOMBEAMENTO E ANÁLISE DA ÁGUA | UN | 1 |  |  | 56708.59 | 56708.59 | 56708.59
| V0000025 |  | ESTUDO GEOFÍSICO, PERFURAÇÃO DE POÇO, EQUIPAMENTO DO POÇO, TESTE DE BOMBEAMENTO E ANÁLISE DA ÁGUA | UN |  | 1 | 56708.59 | 56708.59
|  | ADUÇÃO DE ÁGUA BRUTA | [6 empty] | 118023.11 | 118023.11
|  | ADUÇÃO DE ÁGUA DO POÇO E-02 DN 75MM | [6 empty] | 118023.11 | 118023.11
|  | SERVIÇOS | [6 empty] | 36281.59 | 36281.59
|  | Serviços Preliminares | [6 empty] | 7730.79 | 7730.79
| 79288/1 |  | TELA TAPUME EM POLIPROPILENO H=1,2M. | ML | 622 |  |  | 7.81 | 4857.82 | 4857.82
| 0034 |  | ACO CA-50 3/8" (9,52 MM) | KG |  | 0.69996 | 3.68 | 2.58
| 6111 |  | SERVENTE | H |  | 0.04 | 7.68 | 0.31
| 30017 |  | TELA TAPUME, 1,2 M LARGURA. | M |  | 1 | 4.81 | 4.81
| 74219/2 |  | PASSADICOS COM TABUAS DE MADEIRA PARA VEICULOS | M2 | 44 |  |  | 39.04 | 1717.76 | 1717.76
| 1213 |  | CARPINTEIRO DE FORMAS | H |  | 0.5 | 11.47 | 5.74
| 4491 |  | PECA DE MADEIRA NATIVA / REGIONAL 7,5 X 7,5CM (3X3) NAO APARELHADA (P/FORMA) | M |  | 0.8 | 6.24 | 4.99
| 5061 |  | PREGO POLIDO COM CABECA 18 X 27 | KG |  | 0.2 | 8.2 | 1.64
| 6111 |  | SERVENTE | H |  | 1.5 | 7.68 | 11.52
| 6189 |  | TABUA MADEIRA 2A QUALIDADE 2,5 X 30,0CM (1 X 12") NAO APARELHADA | M |  | 0.9333 | 10.02 | 9.35
| 74219/1 |  | PASSADICOS COM TABUAS DE MADEIRA PARA PEDESTRES | M2 | 5 |  |  | 45.14 | 225.7 | 225.7
| 1213 |  | CARPINTEIRO DE FORMAS | H |  | 0.5 | 11.47 | 5.74
| 4472 |  | PECA DE MADEIRA DE LEI NATIVA/REGIONAL 6 X 16 CM NAO APARELHADA | M |  | 0.7619 | 21.19 | 16.14
| 5061 |  | PREGO POLIDO COM CABECA 18 X 27 | KG |  | 0.2 | 8.2 | 1.64
| 6111 |  | SERVENTE | H |  | 1.5 | 7.68 | 11.52
| 6189 |  | TABUA MADEIRA 2A QUALIDADE 2,5 X 30,0CM (1 X 12") NAO APARELHADA | M |  | 0.4285 | 10.02 | 4.29
| 74221/1 |  | SINALIZACAO DE TRANSITO - NOTURNA | M | 50.5 |  |  | 1.71 | 86.36 | 86.36
| 0939 |  | FIO RIGIDO, ISOLACAO EM PVC 450/750V 2,5MM2 | M |  | 0.3 | 0.98 | 0.29
| 2436 |  | ELETRICISTA OU OFICIAL ELETRICISTA | H |  | 0.05 | 11.47 | 0.57
| 2705 |  | ENERGIA ELETRICA ATE 2000 KWH INDUSTRIAL, SEM DEMANDA | KW/ |  | 0.24 | 0.39 | 0.09
| 4815 |  | BALDE VERMELHO P/ SINALIZACAO | UN |  | 0.009 | 5.54 | 0.05
| 6111 |  | SERVENTE | H |  | 0.05 | 7.68 | 0.38
| 12201 |  | LAMPADA INCANDESCENTE 40W | UN |  | 0.009 | 0.81 | 0.01
| 12294 |  | BOCAL/SOQUETE/RECEPTACULO CONTRA INTEMPERIES C/ RABICHO | UN |  | 0.009 | 1.59 | 0.01
| 21127 |  | FITA ISOLANTE ADESIVA ANTI-CHAMA EM ROLOS 19MM X 5M | UN |  | 0.0012 | 0.81 | 0
| 77383/33 |  | DEMOLICAO DE PAVIMENTO ASFALTICO COM EQUIPAMENTO PNEUMATICO. | M2 | 105 |  |  | 8.03 | 843.15 | 843.15
| 5795 |  | MARTELETE OU ROMPEDOR PNEUMÁTICO MANUAL 28KG, FREQUENCIA DE IMPACTO 1230/MINUTO - CHP DIURNO | CHP |  | 0.2 | 10.9 | 2.18
| 5953 |  | COMPRESSOR DE AR REBOCAVEL, DESCARGA LIVRE EFETIVA 180PCM, PRESSAO DE TRABALHO 102 PSI, MOTOR A DIESEL 89CV - CUSTO HORARIO PRODUTIVO DIURNO | CHP |  | 0.06667 | 66.58 | 4.44
| 88316 |  | SERVENTE COM ENCARGOS COMPLEMENTARES | H |  | 0.13333 | 10.58 | 1.41
|  | Movimento de Terra | [6 empty] | 21399.42 | 21399.42
| 73965/1 |  | ESCAVAÇÃO MANUAL DE VALA, A FRIO, EM MATERIAL DE 2A CATEGORIA (MOLEDO OU ROCHA DECOMPOSTA) ATÉ 1,50M | M3 | 6 |  |  | 79.34 | 476.04 | 476.04
| 6111 |  | SERVENTE | H |  | 7.5 | 7.68 | 57.6
| 73965/10 |  | ESCAVACAO MANUAL DE VALA EM MATERIAL DE 1A CATEGORIA ATE 1,5M EXCLUINDO ESGOTAMENTO / ESCORAMENTO | M3 | 61 |  |  | 37.02 | 2258.22 | 2258.22
| 6111 |  | SERVENTE | H |  | 3.5 | 7.68 | 26.88
| 83339 |  | ESCAVACAO MANUAL DE VALAS (SOLO COM AGUA), PROFUNDIDADE ATE 1,50 M. | M3 | 18.5 |  |  | 39.67 | 733.9 | 733.9
| 6111 |  | SERVENTE | H |  | 3.75 | 7.68 | 28.8
| 0808 |  | ESCAVACAO MECANICA DE VALAS(SOLO SECO)- PROFUND. ATE 1,50M | M3 | 492 |  |  | 7.3 | 3591.6 | 3591.6
| 2409 |  | CHP - RETRO ESCAVADEIRA, MOTOR DIESEL 80HP, CAPAC. CACAMBA 0,30 M3, CASE MOD.580H OU SIMILAR. | H |  | 0.0667 | 98.91 | 6.6
| 6111 |  | SERVENTE | H |  | 0.0667 | 7.68 | 0.51
| 83341 |  | ESCAVACAO MECANICA DE VALAS (SOLO COM AGUA), PROFUNDIDADE ATE 1,50 M | M3 | 30.5 |  |  | 6.42 | 195.81 | 195.81
| 6043 |  | RETROESCAVADEIRA SOBRE RODAS, TRAÇÃO 4X2, POTÊNCIA MÍN. 70HP, CAÇAMBA CAP. MÍN. | H |  | 0.096 | 56.25 | 5.4
| 6111 |  | SERVENTE | H |  | 0.096 | 7.68 | 0.74
| 74151/1 |  | ESCAVACAO E CARGA MATERIAL 1A CATEGORIA, UTILIZANDO TRATOR DE ESTEIRAS DE 110 A 160HP COM LAMINA, PESO OPERACIONAL * 13T E PA CARREGADEIRA COM 170 HP. | M3 | 50 |  |  | 2.91 | 145.5 | 145.5
| 6242 |  | PA CARREGADEIRA SOBRE RODAS 180 HP - CAPACIDADE DA CACAMBA. 2,5 A 3,3 M3 - PESO OPERACIONAL 17.428 - CHP DIURNO | CHP |  | 0.0054206 | 196.08 | 1.06
| 6243 |  | PA CARREGADEIRA SOBRE RODAS 180 HP - CAPACIDADE DA CACAMBA. 2,5 A 3,3 M3 - PESO OPERACIONAL 17.428 - CHI DIURNO | CHI |  | 0.0039252 | 80.47 | 0.32
| 6250 |  | TRATOR DE ESTEIRAS CATERPILLAR D6 153HP (VU=10AN0S) - CHP DIURNO | CHP |  | 0.0093458 | 172.47 | 1.61
| 6111 |  | SERVENTE | H |  | 0.018692 | 7.68 | 0.14
| 5622 |  | REGULARIZACAO E COMPACTACAO MANUAL DE TERRENO COM SOQUETE | M2 | 622 |  |  | 3.49 | 2170.78 | 2170.78
| 6111 |  | SERVENTE | H |  | 0.33 | 7.68 | 2.53
| 79492 |  | CARGA MANUAL DE ROCHA EM CAMINHAO BASCULANTE | M3 | 46.5 |  |  | 34.93 | 1624.24 | 1624.24
| 1133 |  | CAMINHÃO BASCULANTE 5,0M3/11T DIESEL TIPO MERCEDES 142HP LK-1214 OU EQUIV (INC | H |  | 0.25 | 108 | 27
| 6111 |  | SERVENTE | H |  | 0.75 | 7.68 | 5.76
| 74010/1 |  | CARGA E DESCARGA MECANICA DE SOLO UTILIZANDO CAMINHAO BASCULANTE 5,0M3/11T E PA CARREGADEIRA SOBRE PNEUS * 105 HP * CAP. 1,72M3. | M3 | 49 |  |  | 1.16 | 56.84 | 56.84
| 1133 |  | CAMINHÃO BASCULANTE 5,0M3/11T DIESEL TIPO MERCEDES 142HP LK-1214 OU EQUIV (INC | H |  | 0.003 | 108 | 0.32
| 4261 |  | PA CARREGADEIRA SOBRE PNEUS * 105 HP * CAP. 1,72M3 * PESO OPERACIONAL* 9 T * TIP | H |  | 0.008 | 93.76 | 0.75
| 6111 |  | SERVENTE | H |  | 0.008 | 7.68 | 0.06
| 72856 |  | TRANSPORTE LOCAL COM CAMINHAO BASCULANTE 6 M3, RODOVIA EM LEITO NATURAL | M3X | 773.5 |  |  | 1.35 | 1044.22 | 1044.22
| 5811 |  | CAMINHAO BASCULANTE, 6M3,12T - 162HP (VU=5ANOS) - CHP DIURNO | CHP |  | 0.0111 | 121.64 | 1.35
| 0812 |  | ESPALHAMENTO DE ROCHA EM BOTA FORA | M3 | 46.5 |  |  | 2.3 | 106.95 | 106.95
| 2404 |  | CHP - TRATOR DE ESTEIRA, MOTOR DIESEL 300HP, CATERPILLAR MOD. D8 OU SIMILAR. | H |  | 0.004 | 573.95 | 2.3
| 76444/2 |  | COMPACTACAO MECANICA DE VALAS,C/CONTR.DO GC >= 95% DO PN(C/COMPACTADORSOLOS C/ PLACA VIBRATORIA MOTOR DIESEL/GASOLINA 7 A 10 HP) | M3 | 602.5 |  |  | 14.93 | 8995.32 | 8995.32
| 1147 |  | CAMINHAO PIPA 6.000L C/ BARRA ESPARGIDORA (INCL MANUTENCAO/OPERACAO) | H |  | 0.035 | 82.35 | 2.88
| 1453 |  | COMPACTADOR SOLOS C/ PLACA VIBRATÓRIA MOTOR DIESEL/GASOLINA 7 A 10HP 400KG NÃO R | H |  | 0.35 | 2.7 | 0.94
| 6111 |  | SERVENTE | H |  | 1.05 | 7.68 | 8.06
|  | Contenção, Escor., Esgot. e Drenagem | [6 empty] | 90.61 | 90.61
| 73891/1 |  | ESGOTAMENTO COM MOTO-BOMBA AUTOESCOVANTE | H | 17 |  |  | 5.33 | 90.61 | 90.61
| 73536 |  | BOMBA C/MOTOR A GASOLINA AUTOESCORVANTE PARA AGUA SUJA - 3/4HP CHP DIURNA | CHP |  | 1 | 4.27 | 4.27
| 88316 |  | SERVENTE COM ENCARGOS COMPLEMENTARES | H |  | 0.1 | 10.58 | 1.06
|  | Fundações e Estruturas | [6 empty] | 1080.18 | 1080.18
| 73410 |  | FORMA PLANA P/VIGA, PILAR E PAREDE EM CHAPA RESINADA E= 10 MM | M2 | 8 |  |  | 53.99 | 431.92 | 431.92
| 1213 |  | CARPINTEIRO DE FORMAS | H |  | 1.1 | 11.47 | 12.62
| 1350 |  | CHAPA DE MADEIRA COMPENSADA RESINADA E=10MM DE 1,10 X 2,20 M PARA FORMA CONCRETO | UN |  | 0.082645 | 23.9 | 1.98
| 2692 |  | DESMOLDANTE PARA FORMA DE MADEIRA | L |  | 0.2 | 3.96 | 0.79
| 4491 |  | PECA DE MADEIRA NATIVA / REGIONAL 7,5 X 7,5CM (3X3) NAO APARELHADA (P/FORMA) | M |  | 3 | 6.24 | 18.72
| 5069 |  | PREGO POLIDO COM CABECA 17 X 27 | KG |  | 0.23 | 7.58 | 1.74
| 6111 |  | SERVENTE | H |  | 1.1 | 7.68 | 8.45
| 6189 |  | TABUA MADEIRA 2A QUALIDADE 2,5 X 30,0CM (1 X 12") NAO APARELHADA | M |  | 0.33 | 10.02 | 3.31
| SA14000/B0-S001 |  | DESFORMAS DE ESTRUTURAS, ALTURA OU PROFUNDIDADE ATÉ 1,50M | M2 | 8 |  |  | 8.45 | 67.6 | 67.6
| 4750 |  | PEDREIRO | H |  | 0.3 | 11.47 | 3.44
| 6127 |  | AJUDANTE DE PEDREIRO | H |  | 0.6 | 8.35 | 5.01
| 5652 |  | CONCRETO NAO ESTRUTURAL, CONSUMO 150KG/M3, PREPARO COM BETONEIRA, SEM LANCAMENTO | M3 | 2 |  |  | 218.8 | 437.6 | 437.6
| 0370 |  | AREIA MEDIA - POSTO JAZIDA / FORNECEDOR (SEM FRETE) | M3 |  | 0.49 | 70.92 | 34.75
| 0643 |  | BETONEIRA 320L DIESEL 5,5HP S/ CARREGADOR MECANICO | H |  | 0.65 | 1.34 | 0.87
| 1379 |  | CIMENTO PORTLAND COMPOSTO CP II- 32 | KG |  | 150 | 0.44 | 66
| 4718 |  | PEDRA BRITADA N. 2 OU 25 MM - POSTO PEDREIRA / FORNECEDOR (SEM FRETE) | M3 |  | 0.98 | 54.8 | 53.7
| 6111 |  | SERVENTE | H |  | 6 | 7.68 | 46.08
| 74157/4 |  | LANCAMENTO/APLICACAO MANUAL DE CONCRETO EM FUNDACOES | M3 | 2 |  |  | 71.53 | 143.06 | 143.06
| 4750 |  | PEDREIRO | H |  | 0.6 | 11.47 | 6.88
| 6111 |  | SERVENTE | H |  | 1.6 | 7.68 | 12.29
| 10485 |  | VIBRADOR DE IMERSAO C/ MOTOR ELETRICO 2HP MONOFASICO QUALQUER DIAM C/ MANGOTE | H |  | 0.3 | 0.71 | 0.21
|  | Assentamentos | [6 empty] | 2054.95 | 2054.95
| 73888/2 |  | ASSENTAMENTO TUBO PVC COM JUNTA ELASTICA, DN 75 MM - (OU RPVC, OU PVC DEFOFO, OU PRFV) - PARA AGUA. | M | 637 |  |  | 1.57 | 1000.09 | 1000.09
| 88246 |  | ASSENTADOR DE TUBOS COM ENCARGOS COMPLEMENTARES | H |  | 0.04 | 18.01 | 0.72
| 88316 |  | SERVENTE COM ENCARGOS COMPLEMENTARES | H |  | 0.08 | 10.58 | 0.85
| 73594 |  | TRANSPORTE DE TUBOS DE PVC DN 75 | M | 666 |  |  | 0.17 | 113.22 | 113.22
| 88316 |  | SERVENTE COM ENCARGOS COMPLEMENTARES | H |  | 0.005 | 10.58 | 0.05
| 1150 |  | CAMINHAO TOCO FORD CARGO 1717 E MOTOR CUMMINS 170 CV - PBT=16000 KG - CARGA U | UN |  | 6e-07 | 174143.32 | 0.1
| 10512 |  | MOTORISTA DE CAMINHAO - PISO MENSAL (ENCARGO SOCIAL MENSALISTA) | MES |  | 3.6e-06 | 2191.98 | 0.01
| 73887/1 |  | ASSENTAMENTO SIMPLES DE TUBOS DE FERRO FUNDIDO (FOFO) C/ JUNTA ELASTICA - DN 75 MM - INCLUSIVE TRANSPORTE | M | 399 |  |  | 2.36 | 941.64 | 941.64
| 73598 |  | TRANSPORTE DE TUBOS DE FERRO DUTIL DN 75 | M |  | 1 | 0.45 | 0.45
| 88246 |  | ASSENTADOR DE TUBOS COM ENCARGOS COMPLEMENTARES | H |  | 0.049 | 18.01 | 0.88
| 88316 |  | SERVENTE COM ENCARGOS COMPLEMENTARES | H |  | 0.098 | 10.58 | 1.04
|  | Pavimentação | [6 empty] | 1273.48 | 1273.48
| 73759/2 |  | PRE-MISTURADO A FRIO COM EMULSAO RM-1C, INCLUSO USINAGEM E APLICACAO, EXCLUSIVE TRANSPORTE | M3 | 4 |  |  | 318.37 | 1273.48 | 1273.48
| 5835 |  | VIBROACABADORA DE ASFALTO SOBRE ESTEIRAS, LARGURA DE PAVIMENTAÇÃO 1,90 M A 5,30 M, POTÊNCIA 105 HP CAPACIDADE 450 T/H - CHP DIURNO. AF_11/2014 | CHP |  | 0.021 | 175.4 | 3.68
| 5837 |  | VIBROACABADORA DE ASFALTO SOBRE ESTEIRAS, LARGURA DE PAVIMENTAÇÃO 1,90 M A 5,30 M, POTÊNCIA 105 HP CAPACIDADE 450 T/H - CHI DIURNO. AF_11/2014 | CHI |  | 0.079 | 73.33 | 5.79
| 5867 |  | ROLO COMPACTADOR VIBRATÓRIO TANDEM AÇO LISO, POTÊNCIA 58 HP, PESO SEM/COM LASTRO 6,5 / 9,4 T, LARGURA DE TRABALHO 1,2 M - CHP DIURNO. AF_06/2014 | CHP |  | 0.018 | 66.99 | 1.21
| 5869 |  | ROLO COMPACTADOR VIBRATÓRIO TANDEM AÇO LISO, POTÊNCIA 58 HP, PESO SEM/COM LASTRO 6,5 / 9,4 T, LARGURA DE TRABALHO 1,2 M - CHI DIURNO. AF_06/2014 | CHI |  | 0.082 | 29.46 | 2.42
| 73336 |  | USINA MIST A FRIO CAPAC 50T/H (CP) INCL EQUIPE DE OPERACAO | H |  | 0.1 | 309.9 | 30.99
| 73353 |  | COMPACTADOR DE PNEUS AUTO-PROPULSOR DIESEL 76HP C/7 PNEUS-CI- PESO 5,5/20T INCL OPERADOR | H |  | 0.08 | 47.18 | 3.77
| 73390 |  | COMPACTADOR DE PNEUS AUTO-PROPULSOR DIESEL 76HP C/7 PNEUS-CP -PESO 5,5/20T INCL OPERADOR | H |  | 0.02 | 92.97 | 1.86
| 88316 |  | SERVENTE COM ENCARGOS COMPLEMENTARES | H |  | 0.4 | 10.58 | 4.23
| 0367 |  | AREIA GROSSA - POSTO JAZIDA / FORNECEDOR (SEM FRETE) | M3 |  | 0.411 | 74.25 | 30.52
| 0503 |  | EMULSAO ASFALTICA CATIONICA RM-1C PARA USO EM PAVIMENTACAO ASFALTICA | KG |  | 132 | 1.31 | 172.92
| 4720 |  | PEDRA BRITADA N. 0 PEDRISCO OU CASCALHINHO - POSTO PEDREIRA / FORNECEDOR (SEM FRETE) | M3 |  | 0.484 | 69.97 | 33.87
| 4721 |  | PEDRA BRITADA N. 1 OU 19 MM - POSTO PEDREIRA / FORNECEDOR (SEM FRETE) | M3 |  | 0.484 | 54.8 | 26.52
|  | Topografia | [6 empty] | 2652.16 | 2652.16
| 73679 |  | LOCAÇÃO DE ADUTORAS, COLETORES TRONCO E INTERCEPTORES - ATÉ DN 500 MM, INCLUSIVE TOPOGRAFO | M | 1036 |  |  | 0.5 | 518 | 518
| 0244 |  | AUXILIAR DE TOPÓGRAFO | H |  | 0.012 | 12.6 | 0.15
| 1158 |  | CAMINHONETE DE CARGA ATE 1,2 T C/ MOTOR DIESEL TIPO GM D-10 OU EQUIV (INCL MANUT | H |  | 0.015 | 20.98 | 0.32
| 7592 |  | TOPOGRAFO | H |  | 0.006 | 16.75 | 0.1
| 73678 |  | CADASTRO DE ADUTORAS. COLETORES E INTERCEPTORES - ATÉ DN 500 MM, INCLUSIVE TOPOGRAFO E DESENHISTA | M | 1036 |  |  | 2.06 | 2134.16 | 2134.16
| 0244 |  | AUXILIAR DE TOPÓGRAFO | H |  | 0.06 | 12.6 | 0.76
| 1158 |  | CAMINHONETE DE CARGA ATE 1,2 T C/ MOTOR DIESEL TIPO GM D-10 OU EQUIV (INCL MANUT | H |  | 0.008 | 20.98 | 0.17
| 2355 |  | DESENHISTA DETALHISTA | H |  | 0.015 | 14.66 | 0.22
| 4266 |  | COPIA HELIOGRAFICA | M2 |  | 0.03 | 12.04 | 0.36
| 7592 |  | TOPOGRAFO | H |  | 0.02 | 16.75 | 0.34
| 21139 |  | PAPEL VEGETAL 90G/M2 - 0,8M DE LARGURA | M |  | 0.0125 | 4.13 | 0.05
|  | MATERIAIS | [6 empty] | 81741.52 | 81741.52
|  | Materiais Fornecimento CONTRATADA | [6 empty] | 81741.52 | 81741.52
| 1824 |  | CURVA PVC PBA NBR 10351 P/ REDE AGUA JE PB 90G DN 75 /DE 85MM | UN | 3 |  |  | 33.14 | 99.42 | 99.42
| SA14000/B0-M002 |  | TUBO FOFO ESG. PB K9 DN 80 | M | 420 |  |  | 159.72 | 67082.4 | 67082.4
| V0000020 |  | TUBO FOFO ESG. PB K9 DN 80 | M |  | 1 | 159.72 | 159.72
| 1823 |  | CURVA PVC PBA NBR 10351 P/ REDE AGUA JE PB 22G DN 75 /DE 85MM | UN | 2 |  |  | 24.8 | 49.6 | 49.6
| 1825 |  | CURVA PVC PBA NBR 10351 P/ REDE AGUA JE PB 45G DN 75 /DE 85MM | UN | 3 |  |  | 28.04 | 84.12 | 84.12
| 0050 |  | ADAPTADOR, PVC PBA, A BOLSA DEFOFO, JE, DN 75 / DE 85 MM | UN | 1 |  |  | 86.84 | 86.84 | 86.84
| SA14000/B0-M001 |  | CURVA FERRO FUNDIDO C90JGS DN 080MM | UN | 1 |  |  | 160 | 160 | 160
| V0000021 |  | CURVA FERRO FUNDIDO C90JGS DN 080MM | UN |  | 1 | 160 | 160
| 12611 |  | TUBO PVC PBA 20 JE NBR 5647 P/REDE AGUA DN 75/DE 85 MM | M | 666 |  |  | 21.29 | 14179.14 | 14179.14
|  | ESTAÇÃO DE TRATAMENTO DE ÁGUA | [6 empty] | 144436.41 | 144436.41
|  | TERRAPLENAGEM E URBANIZAÇÃO | [6 empty] | 16784.1 | 16784.1
|  | SERVIÇOS | [6 empty] | 16784.1 | 16784.1
|  | Serviços Preliminares | [6 empty] | 223.6 | 223.6
| 73822/2 |  | LIMPEZA MECANIZADA DE TERRENO COM REMOCAO DE CAMADA VEGETAL, UTILIZANDO MOTONIVELADORA | M2 | 520 |  |  | 0.43 | 223.6 | 223.6
| 73583 |  | CUSTO HORARIO PRODUTIVO - MOTONIVELADORA CATERPILLAR 120G - 125 HP | H |  | 0.003 | 167.13 | 0.5
| 6111 |  | SERVENTE | H |  | 0.003 | 7.68 | 0.02
|  | Construção Civil | [6 empty] | 5096.49 | 5096.49
| 85190 |  | PORTAO PARA VEICULOS EM BARRAS DE FERRO RETANGULAR CHATA E TELA DE ARAME GALVANIZADO, FIO 8 BWG, MALHA QUADRADA 5X5CM, INCLUSIVE CADEADO E PINTURA PVA EM PILARES DE APOIO DE CONCRE | UN | 1 |  |  | 2424.09 | 2424.09 | 2424.09
| 73406 |  | CONCRETO FCK=15MPA (1:2,5:3) , INCLUIDO PREPARO MECANICO, LANCAMENTO E ADENSAMENTO. | M3 |  | 0.519 | 391.14 | 203
| 73410 |  | FORMA PLANA P/VIGA, PILAR E PAREDE EM CHAPA RESINADA E= 10 MM | M2 |  | 6.84 | 53.99 | 369.29
| 73415 |  | PINTURA PVA, TRES DEMAOS | M2 |  | 3.9 | 11.88 | 46.33
| 73426 |  | PERFURACAO MANUAL DIAMETRO 20 CM (5 TF) | M |  | 4.5 | 50.95 | 229.28
| 73446 |  | PINTURA DE SUPERFICIE C/TINTA GRAFITE | M2 |  | 13.6 | 14.47 | 196.79
| 73481 |  | ESCAVACAO MANUAL DE VALAS EM TERRA COMPACTA, PROF. DE 0 M < H <= 1 M | M3 |  | 0.285 | 26.97 | 7.69
| 0550 |  | BARRA FERRO RETANGULAR CHATA QUALQUER BITOLA X E = 3/16" | KG |  | 46 | 3.8 | 174.8
| 0557 |  | BARRA FERRO RETANGULAR CHATA 1 1/2 X 1/2" - (3,79 KG/M) | M |  | 25.4 | 14.58 | 370.33
| 4750 |  | PEDREIRO | H |  | 23.12 | 11.47 | 265.19
| 5089 |  | CADEADO ACO GRAFITADO OXIDADO ENVERNIZADO 45MM | UN |  | 1 | 21.32 | 21.32
| 6111 |  | SERVENTE | H |  | 11.56 | 7.68 | 88.78
| 10932 |  | TELA ARAME GALV FIO 8 BWG (4,19MM) MALHA 2" (5X5CM) QUADRADA OU LOSANGO H=2,0M | M2 |  | 6.8 | 51.54 | 350.47
| 73892/1 |  | PISO (CALCADA) EM CONCRETO (CIMENTO/AREIA/SEIXO ROLADO) PREPARO MECANICO, E ESPESSURA DE 7CM, COM JUNTA DE DILATACAO EM MADEIRA | M2 | 85 |  |  | 31.44 | 2672.4 | 2672.4
| 0367 |  | AREIA GROSSA - POSTO JAZIDA / FORNECEDOR (SEM FRETE) | M3 |  | 0.033 | 74.25 | 2.45
| 1379 |  | CIMENTO PORTLAND COMPOSTO CP II- 32 | KG |  | 19.12 | 0.44 | 8.41
| 4505 |  | PECA DE MADEIRA NATIVA/REGIONAL 1 X 7CM NAO APARELHADA (P/FORMA) | M |  | 2 | 2.46 | 4.92
| 4734 |  | SEIXO ROLADO PARA APLICAÇÃO EM CONCRETO - POSTO PEDREIRA / FORNECEDOR (SEM FRETE | M3 |  | 0.046125 | 70.11 | 3.23
| 4750 |  | PEDREIRO | H |  | 0.2 | 11.47 | 2.29
| 6127 |  | AJUDANTE DE PEDREIRO | H |  | 0.76 | 8.35 | 6.35
|  | Movimento de Terra | [6 empty] | 2411.21 | 2411.21
| 0575 |  | ESCAVACAO MECANICA EM SOLO, COM PA MECANICA OU ESCAVADEIRA | M3 | 95 |  |  | 1.52 | 144.4 | 144.4
| 4261 |  | PA CARREGADEIRA SOBRE PNEUS * 105 HP * CAP. 1,72M3 * PESO OPERACIONAL* 9 T * TIP | H |  | 0.015 | 93.76 | 1.41
| 6111 |  | SERVENTE | H |  | 0.015 | 7.68 | 0.12
| 74010/1 |  | CARGA E DESCARGA MECANICA DE SOLO UTILIZANDO CAMINHAO BASCULANTE 5,0M3/11T E PA CARREGADEIRA SOBRE PNEUS * 105 HP * CAP. 1,72M3. | M3 | 259 |  |  | 1.16 | 300.44 | 300.44
| 1133 |  | CAMINHÃO BASCULANTE 5,0M3/11T DIESEL TIPO MERCEDES 142HP LK-1214 OU EQUIV (INC | H |  | 0.003 | 108 | 0.32
| 4261 |  | PA CARREGADEIRA SOBRE PNEUS * 105 HP * CAP. 1,72M3 * PESO OPERACIONAL* 9 T * TIP | H |  | 0.008 | 93.76 | 0.75
| 6111 |  | SERVENTE | H |  | 0.008 | 7.68 | 0.06
| 72856 |  | TRANSPORTE LOCAL COM CAMINHAO BASCULANTE 6 M3, RODOVIA EM LEITO NATURAL | M3X | 1293.5 |  |  | 1.35 | 1746.22 | 1746.22
| 5811 |  | CAMINHAO BASCULANTE, 6M3,12T - 162HP (VU=5ANOS) - CHP DIURNO | CHP |  | 0.0111 | 121.64 | 1.35
| 83344 |  | ESPALHAMENTO DE MATERIAL EM BOTA FORA, COM UTILIZACAO DE TRATOR DE ESTEIRAS DE 165 HP | M3 | 259 |  |  | 0.85 | 220.15 | 220.15
| 5847 |  | TRATOR DE ESTEIRAS, POTÊNCIA 170 HP, PESO OPERACIONAL 19 T, CAÇAMBA 5,2 M3 - CHP DIURNO. AF_06/2014 | CHP |  | 0.0029867 | 193.57 | 0.58
| 88316 |  | SERVENTE COM ENCARGOS COMPLEMENTARES | H |  | 0.0255 | 10.58 | 0.27
|  | Pavimentação | [6 empty] | 3224.22 | 3224.22
| 73764/4 |  | PAVIMENTACAO EM BLOCOS DE CONCRETO SEXTAVADO, ESPESSURA 6,0 CM, FCK 35MPA, ASSENTADOS SOBRE COLCHAO DE AREIA. | M2 | 58 |  |  | 55.59 | 3224.22 | 3224.22
| 73764/4 |  | PAVIMENTACAO EM BLOCOS DE CONCRETO SEXTAVADO, ESPESSURA 6,0 CM, FCK 35MPA, ASSENTADOS SOBRE COLCHAO DE AREIA. | M2 |  | 0.16 | 55.59 | 8.89
| 88316 |  | SERVENTE COM ENCARGOS COMPLEMENTARES | H |  | 0.32 | 10.58 | 3.39
| 0367 |  | AREIA GROSSA - POSTO JAZIDA / FORNECEDOR (SEM FRETE) | M3 |  | 0.06 | 74.25 | 4.46
| 0711 |  | BLOCO SEXTAVADO P/ PAVIMENTAÇÃO EM CONCRETO DE 35 MPA, DE 25 X 25 X 6 CM, DE ACORDO COM NBR 9780 / 9781 | M2 |  | 1 | 45.34 | 45.34
| 1443 |  | COMPACTADOR DE SOLOS COM PLACA VIBRATORIA, DE 135 A 156 KG, COM MOTOR A DIESEL OU GASOLINA DE 4 A 6 HP, NAO REVERSIVEL (LOCACAO) | H |  | 0.11 | 2.25 | 0.25
|  | Urbanização - Cercas e plantas | [6 empty] | 5828.58 | 5828.58
| 74142/4 |  | CERCA COM MOUROES DE CONCRETO, SECAO "T" PONTA INCLINADA, 10X10CM, ESPACAMENTO DE 3M, CRAVADOS 0,5M, COM 11 FIOS DE ARAME FARPADO Nº 16 | M | 78 |  |  | 36.91 | 2878.98 | 2878.98
| 5652 |  | CONCRETO NAO ESTRUTURAL, CONSUMO 150KG/M3, PREPARO COM BETONEIRA, SEM LANCAMENTO | M3 |  | 0.0288 | 218.8 | 6.3
| 0340 |  | ARAME FARPADO 16 BWG 4 X 4" - 23,50 KG/ROLO 500M | M |  | 12.1 | 0.57 | 6.9
| 0345 |  | ARAME GALVANIZADO 18 BWG - 1,24MM - 9,0 G/M | KG |  | 0.11 | 10.84 | 1.19
| 4111 |  | ESCORA OU MOURAO DE CONCRETO 10X10CM H = 2,30M | UN |  | 0.08 | 20.23 | 1.62
| 4114 |  | MOURAO CONCRETO "T" H = 2,78M P/ 8FIOS + 0,45M P/ 3FIOS" | UN |  | 0.4 | 25.52 | 10.21
| 4750 |  | PEDREIRO | H |  | 0.3 | 11.47 | 3.44
| 6111 |  | SERVENTE | H |  | 0.6 | 7.68 | 4.61
| 74236/1 |  | PLANTIO DE GRAMA BATATAIS EM PLACAS | M2 | 80 |  |  | 8.99 | 719.2 | 719.2
| 0159 |  | ADUBO ORGANICO BOVINO | M3 |  | 0.005 | 98 | 0.49
| 3324 |  | GRAMA BATATAIS EM PLACAS (NAO INCLUI PLANTIO) | M2 |  | 1 | 6.13 | 6.13
| 6111 |  | SERVENTE | H |  | 0.1 | 7.68 | 0.77
| 25951 |  | FERTILIZANTE NPK - 10:10:10 | KG |  | 0.1 | 1.38 | 0.14
| 25963 |  | CALCARIO DOLOMITICO A - POSTO PEDREIRA / FORNECEDOR (SEM FRETE) | KG |  | 0.15 | 0.07 | 0.01
| 25964 |  | JARDINEIRO | H |  | 0.1 | 8.69 | 0.87
| 85178 |  | PLANTIO DE ARBUSTO COM ALTURA 50 A 100CM, EM CAVA DE 60X60X60CM | UN | 80 |  |  | 27.88 | 2230.4 | 2230.4
| 88316 |  | SERVENTE COM ENCARGOS COMPLEMENTARES | H |  | 0.09 | 10.58 | 0.95
| 88316 |  | SERVENTE COM ENCARGOS COMPLEMENTARES | H |  | 0.09 | 10.58 | 0.95
| 0159 |  | ADUBO ORGANICO BOVINO | M3 |  | 0.005 | 98 | 0.49
| 0370 |  | AREIA MEDIA - POSTO JAZIDA / FORNECEDOR (SEM FRETE) | M3 |  | 0.032 | 70.92 | 2.27
| 7253 |  | TERRA VEGETAL | M3 |  | 0.074 | 58.8 | 4.35
| 10826 |  | ARBUSTO REGIONAL DE 50 A 100CM DE ALTURA | UN |  | 1 | 18.66 | 18.66
| 25951 |  | FERTILIZANTE NPK - 10:10:10 | KG |  | 0.074 | 1.38 | 0.1
| 25963 |  | CALCARIO DOLOMITICO A - POSTO PEDREIRA / FORNECEDOR (SEM FRETE) | KG |  | 0.074 | 0.07 | 0
|  | FILTRO DESFERRIZADOR | [6 empty] | 28743.04 | 28743.04
|  | SERVIÇOS | [6 empty] | 1146.58 | 1146.58
|  | Movimento de Terra | [6 empty] | 445.63 | 445.63
| 79517/1 |  | ESCAVACAO MANUAL EM SOLO-PROF. ATE 1,50 M | M3 | 1 |  |  | 21.16 | 21.16 | 21.16
| 88316 |  | SERVENTE COM ENCARGOS COMPLEMENTARES | H |  | 2 | 10.58 | 21.16
| 76444/2 |  | COMPACTACAO MECANICA DE VALAS,C/CONTR.DO GC >= 95% DO PN(C/COMPACTADORSOLOS C/ PLACA VIBRATORIA MOTOR DIESEL/GASOLINA 7 A 10 HP) | M3 | 0.5 |  |  | 14.93 | 7.46 | 7.46
| 1147 |  | CAMINHAO PIPA 6.000L C/ BARRA ESPARGIDORA (INCL MANUTENCAO/OPERACAO) | H |  | 0.035 | 82.35 | 2.88
| 1453 |  | COMPACTADOR SOLOS C/ PLACA VIBRATÓRIA MOTOR DIESEL/GASOLINA 7 A 10HP 400KG NÃO R | H |  | 0.35 | 2.7 | 0.94
| 6111 |  | SERVENTE | H |  | 1.05 | 7.68 | 8.06
| 74010/1 |  | CARGA E DESCARGA MECANICA DE SOLO UTILIZANDO CAMINHAO BASCULANTE 5,0M3/11T E PA CARREGADEIRA SOBRE PNEUS * 105 HP * CAP. 1,72M3. | M3 | 1 |  |  | 1.16 | 1.16 | 1.16
| 1133 |  | CAMINHÃO BASCULANTE 5,0M3/11T DIESEL TIPO MERCEDES 142HP LK-1214 OU EQUIV (INC | H |  | 0.003 | 108 | 0.32
| 4261 |  | PA CARREGADEIRA SOBRE PNEUS * 105 HP * CAP. 1,72M3 * PESO OPERACIONAL* 9 T * TIP | H |  | 0.008 | 93.76 | 0.75
| 6111 |  | SERVENTE | H |  | 0.008 | 7.68 | 0.06
| 4078 |  | CONCRETO ESTRUTURAL, FCK>=25MPA, FORN. APLIC. E ADENSAMENTO | M3 | 1 |  |  | 407.12 | 407.12 | 407.12
| 0370 |  | AREIA MEDIA - POSTO JAZIDA / FORNECEDOR (SEM FRETE) | M3 |  | 0.547 | 70.92 | 38.79
| 0643 |  | BETONEIRA 320L DIESEL 5,5HP S/ CARREGADOR MECANICO | H |  | 1 | 1.34 | 1.34
| 1379 |  | CIMENTO PORTLAND COMPOSTO CP II- 32 | KG |  | 435 | 0.44 | 191.4
| 4718 |  | PEDRA BRITADA N. 2 OU 25 MM - POSTO PEDREIRA / FORNECEDOR (SEM FRETE) | M3 |  | 0.37 | 54.8 | 20.28
| 4721 |  | PEDRA BRITADA N. 1 OU 19 MM - POSTO PEDREIRA / FORNECEDOR (SEM FRETE) | M3 |  | 0.37 | 54.8 | 20.28
| 4750 |  | PEDREIRO | H |  | 3 | 11.47 | 34.41
| 6111 |  | SERVENTE | H |  | 13 | 7.68 | 99.84
| 10485 |  | VIBRADOR DE IMERSAO C/ MOTOR ELETRICO 2HP MONOFASICO QUALQUER DIAM C/ MANGOTE | H |  | 1 | 0.71 | 0.71
| 72856 |  | TRANSPORTE LOCAL COM CAMINHAO BASCULANTE 6 M3, RODOVIA EM LEITO NATURAL | M3X | 5 |  |  | 1.35 | 6.75 | 6.75
| 5811 |  | CAMINHAO BASCULANTE, 6M3,12T - 162HP (VU=5ANOS) - CHP DIURNO | CHP |  | 0.0111 | 121.64 | 1.35
| 74034/1 |  | ESPALHAMENTO DE MATERIAL DE 1A CATEGORIA COM TRATOR DE ESTEIRA COM 153HP | M3 | 1 |  |  | 1.98 | 1.98 | 1.98
| 74036/1 |  | TRATOR DE ESTEIRAS, 153HP - CHI - INCLUSIVE OPERADOR | H |  | 0.0034 | 83.18 | 0.28
| 74036/2 |  | TRATOR ESTEIRAS DIESEL 140CV - CHP - INCLUSIVE OPERADOR | H |  | 0.0079 | 200.1 | 1.58
| 6111 |  | SERVENTE | H |  | 0.0113 | 7.68 | 0.09
|  | Fundações e Estruturas | [6 empty] | 526.92 | 526.92
| 74254/2 |  | ARMACAO ACO CA-50, DIAM. 6,3 (1/4) À 12,5MM(1/2) -FORNECIMENTO/ CORTE(PERDA DE 10%) / DOBRA / COLOCAÇÃO. | KG | 40 |  |  | 6.83 | 273.2 | 273.2
| 0034 |  | ACO CA-50 3/8" (9,52 MM) | KG |  | 1.1 | 3.68 | 4.05
| 0337 |  | ARAME RECOZIDO 18 BWG - 1,25MM - 9,60 G/M | KG |  | 0.03 | 6.35 | 0.19
| 0378 |  | ARMADOR | H |  | 0.1 | 11.47 | 1.15
| 6114 |  | AJUDANTE DE ARMADOR | H |  | 0.1 | 8.61 | 0.86
| 73410 |  | FORMA PLANA P/VIGA, PILAR E PAREDE EM CHAPA RESINADA E= 10 MM | M2 | 3 |  |  | 53.99 | 161.97 | 161.97
| 1213 |  | CARPINTEIRO DE FORMAS | H |  | 1.1 | 11.47 | 12.62
| 1350 |  | CHAPA DE MADEIRA COMPENSADA RESINADA E=10MM DE 1,10 X 2,20 M PARA FORMA CONCRETO | UN |  | 0.082645 | 23.9 | 1.98
| 2692 |  | DESMOLDANTE PARA FORMA DE MADEIRA | L |  | 0.2 | 3.96 | 0.79
| 4491 |  | PECA DE MADEIRA NATIVA / REGIONAL 7,5 X 7,5CM (3X3) NAO APARELHADA (P/FORMA) | M |  | 3 | 6.24 | 18.72
| 5069 |  | PREGO POLIDO COM CABECA 17 X 27 | KG |  | 0.23 | 7.58 | 1.74
| 6111 |  | SERVENTE | H |  | 1.1 | 7.68 | 8.45
| 6189 |  | TABUA MADEIRA 2A QUALIDADE 2,5 X 30,0CM (1 X 12") NAO APARELHADA | M |  | 0.33 | 10.02 | 3.31
| 73942/2 |  | ARMACAO DE ACO CA-60 DIAM. 3,4 A 6,0MM.- FORNECIMENTO / CORTE (C/PERDA DE 10%) / DOBRA / COLOCAÇÃO. | KG | 10 |  |  | 6.64 | 66.4 | 66.4
| 0039 |  | ACO CA-60 - 5,0MM | KG |  | 1.1 | 3.65 | 4.01
| 0337 |  | ARAME RECOZIDO 18 BWG - 1,25MM - 9,60 G/M | KG |  | 0.02 | 6.35 | 0.13
| 0378 |  | ARMADOR | H |  | 0.1 | 11.47 | 1.15
| 6111 |  | SERVENTE | H |  | 0.1 | 7.68 | 0.77
| SA14000/B0-S001 |  | DESFORMAS DE ESTRUTURAS, ALTURA OU PROFUNDIDADE ATÉ 1,50M | M2 | 3 |  |  | 8.45 | 25.35 | 25.35
| 4750 |  | PEDREIRO | H |  | 0.3 | 11.47 | 3.44
| 6127 |  | AJUDANTE DE PEDREIRO | H |  | 0.6 | 8.35 | 5.01
|  | Assentamentos | [6 empty] | 8.85 | 8.85
| 73888/1 |  | ASSENTAMENTO TUBO PVC COM JUNTA ELASTICA, DN 50 MM - (OU RPVC, OU PVC DEFOFO, OU PRFV) - PARA AGUA. | M | 3.5 |  |  | 1.17 | 4.09 | 4.09
| 2699 |  | ASSENTADOR DE TUBOS | H |  | 0.03 | 15.11 | 0.45
| 6111 |  | SERVENTE | H |  | 0.06 | 7.68 | 0.46
| 73888/2 |  | ASSENTAMENTO TUBO PVC COM JUNTA ELASTICA, DN 75 MM - (OU RPVC, OU PVC DEFOFO, OU PRFV) - PARA AGUA. | M | 2 |  |  | 1.57 | 3.14 | 3.14
| 88246 |  | ASSENTADOR DE TUBOS COM ENCARGOS COMPLEMENTARES | H |  | 0.04 | 18.01 | 0.72
| 88316 |  | SERVENTE COM ENCARGOS COMPLEMENTARES | H |  | 0.08 | 10.58 | 0.85
| 73594 |  | TRANSPORTE DE TUBOS DE PVC DN 75 | M | 6 |  |  | 0.17 | 1.02 | 1.02
| 88316 |  | SERVENTE COM ENCARGOS COMPLEMENTARES | H |  | 0.005 | 10.58 | 0.05
| 1150 |  | CAMINHAO TOCO FORD CARGO 1717 E MOTOR CUMMINS 170 CV - PBT=16000 KG - CARGA U | UN |  | 6e-07 | 174143.32 | 0.1
| 10512 |  | MOTORISTA DE CAMINHAO - PISO MENSAL (ENCARGO SOCIAL MENSALISTA) | MES |  | 3.6e-06 | 2191.98 | 0.01
| 73595 |  | TRANSPORTE DE TUBOS DE PVC DN 50 | M | 6 |  |  | 0.1 | 0.6 | 0.6
| 1150 |  | CAMINHAO TOCO FORD CARGO 1717 E MOTOR CUMMINS 170 CV - PBT=16000 KG - CARGA U | UN |  | 4e-07 | 174143.32 | 0.07
| 6111 |  | SERVENTE | H |  | 0.0028 | 7.68 | 0.02
| 10512 |  | MOTORISTA DE CAMINHAO - PISO MENSAL (ENCARGO SOCIAL MENSALISTA) | MES |  | 2.2e-06 | 2191.98 | 0
|  | Instalação Hidráulica Predial | [6 empty] | 122.4 | 122.4
| 73976/9 |  | TUBO DE AÇO GALVANIZADO COM COSTURA 3" (80MM), INCLUSIVE CONEXOES - FORNECIMENTO E INSTALACAO | M | 1 |  |  | 122.4 | 122.4 | 122.4
| 88248 |  | AUXILIAR DE ENCANADOR OU BOMBEIRO HIDRÁULICO COM ENCARGOS COMPLEMENTARES | H |  | 2 | 11.52 | 23.04
| 88267 |  | ENCANADOR OU BOMBEIRO HIDRÁULICO COM ENCARGOS COMPLEMENTARES | H |  | 2 | 14.37 | 28.74
| 3146 |  | FITA VEDA ROSCA EM ROLOS 18MMX10M | UN |  | 0.163 | 1.97 | 0.32
| 7694 |  | TUBO ACO GALV C/ COSTURA DIN 2440/NBR 5580 CLASSE MEDIA DN 3" (80MM) E = 4,05MM - 8,47KG/M | M |  | 1.3 | 54.07 | 70.29
|  | Topografia | [6 empty] | 42.78 | 42.78
| 74077/1 |  | LOCACAO CONVENCIONAL DE OBRA, ATRAVÉS DE GABARITO DE TABUAS CORRIDAS PONTALETADAS, SEM REAPROVEITAMENTO | M2 | 6 |  |  | 7.13 | 42.78 | 42.78
| 0337 |  | ARAME RECOZIDO 18 BWG - 1,25MM - 9,60 G/M | KG |  | 0.02 | 6.35 | 0.13
| 1213 |  | CARPINTEIRO DE FORMAS | H |  | 0.1 | 11.47 | 1.15
| 4491 |  | PECA DE MADEIRA NATIVA / REGIONAL 7,5 X 7,5CM (3X3) NAO APARELHADA (P/FORMA) | M |  | 0.36 | 6.24 | 2.25
| 5061 |  | PREGO POLIDO COM CABECA 18 X 27 | KG |  | 0.01 | 8.2 | 0.08
| 6111 |  | SERVENTE | H |  | 0.1 | 7.68 | 0.77
| 10567 |  | TABUA MADEIRA 3A QUALIDADE 2,5 X 23,0CM (1 X 9") NAO APARELHADA | M |  | 0.32 | 6.8 | 2.18
|  | MATERIAIS | [6 empty] | 1096.46 | 1096.46
|  | Materiais Fornecimento CONTRATADA | [6 empty] | 1096.46 | 1096.46
| 12599 |  | TUBO PVC PBA 15 JE NBR 5647 P/REDE AGUA DN 50/DE 60 MM | M | 6 |  |  | 8.43 | 50.58 | 50.58
| 12611 |  | TUBO PVC PBA 20 JE NBR 5647 P/REDE AGUA DN 75/DE 85 MM | M | 6 |  |  | 21.29 | 127.74 | 127.74
| 1792 |  | CURVA FERRO GALVANIZADO 90G ROSCA FEMEA REF. 3" | UN | 2 |  |  | 140.9 | 281.8 | 281.8
| 1824 |  | CURVA PVC PBA NBR 10351 P/ REDE AGUA JE PB 90G DN 75 /DE 85MM | UN | 2 |  |  | 33.14 | 66.28 | 66.28
| 0046 |  | ADAPTADOR PVC PBA JE BOLSA / ROSCA DN 75 / DE 85MM | UN | 2 |  |  | 60.34 | 120.68 | 120.68
| 1790 |  | CURVA FERRO GALVANIZADO 90G ROSCA FEMEA REF. 2" | UN | 1 |  |  | 78.27 | 78.27 | 78.27
| 1845 |  | CURVA PVC PBA NBR 10351 P/ REDE AGUA JE PB 90G DN 50 /DE 60MM | UN | 1 |  |  | 7.92 | 7.92 | 7.92
| 0048 |  | ADAPTADOR PVC PBA JE BOLSA / ROSCA DN 50 / DE 60MM | UN | 1 |  |  | 28.16 | 28.16 | 28.16
| 4181 |  | NIPEL FERRO GALV ROSCA 2" | UN | 1 |  |  | 18.27 | 18.27 | 18.27
| 9890 |  | UNIAO FERRO GALV ROSCA 3" | UN | 2 |  |  | 121.79 | 243.58 | 243.58
| 9887 |  | UNIAO FERRO GALV ROSCA 2" | UN | 1 |  |  | 53.42 | 53.42 | 53.42
| 0778 |  | BUCHA REDUCAO FERRO GALV ROSCA REF. 3"X2" | UN | 1 |  |  | 19.76 | 19.76 | 19.76
|  | EQUIPAMENTOS | [6 empty] | 26500 | 26500
|  | Equipamentos Fornecimento CONTRATADA | [6 empty] | 26500 | 26500
| SA14000/B0-Q001 |  | FORNECIMENTO DE UNIDADE DE FILTRAÇÃO P/ REMOÇÃO DE FERRO E ABRANDAMENTO P/ REDUÇÃO DA DUREZA DA ÁGUA. | UN | 1 |  |  | 26500 | 26500 | 26500
| V0000022 |  | FORNECIMENTO DE UNIDADE DE FILTRAÇÃO P/ REMOÇÃO DE FERRO E ABRANDAMENTO P/ REDUÇÃO DA DUREZA DA ÁGUA. | UN |  | 1 | 26500 | 26500
|  | ABRANDADOR | [6 empty] | 3768.46 | 3768.46
|  | SERVIÇOS | [6 empty] | 2215.98 | 2215.98
|  | Movimento de Terra | [6 empty] | 864.91 | 864.91
| 76444/1 |  | COMPACTACAO MECANICA DE VALAS, SEM CONTROLE DE GC (COMPACTADOR TIPO SAPO ATE 35 KG) | M3 | 0.5 |  |  | 9.54 | 4.77 | 4.77
| 1448 |  | COMPACTADOR SOLOS PNEUMÁTICO TIPO SAPO ATE 35KG TIPO CLOZIRONE OU EQUIV | H |  | 0.4 | 2.7 | 1.08
| 6111 |  | SERVENTE | H |  | 0.8 | 7.68 | 6.14
| 4078 |  | CONCRETO ESTRUTURAL, FCK>=25MPA, FORN. APLIC. E ADENSAMENTO | M3 | 2 |  |  | 407.12 | 814.24 | 814.24
| 0370 |  | AREIA MEDIA - POSTO JAZIDA / FORNECEDOR (SEM FRETE) | M3 |  | 0.547 | 70.92 | 38.79
| 0643 |  | BETONEIRA 320L DIESEL 5,5HP S/ CARREGADOR MECANICO | H |  | 1 | 1.34 | 1.34
| 1379 |  | CIMENTO PORTLAND COMPOSTO CP II- 32 | KG |  | 435 | 0.44 | 191.4
| 4718 |  | PEDRA BRITADA N. 2 OU 25 MM - POSTO PEDREIRA / FORNECEDOR (SEM FRETE) | M3 |  | 0.37 | 54.8 | 20.28
| 4721 |  | PEDRA BRITADA N. 1 OU 19 MM - POSTO PEDREIRA / FORNECEDOR (SEM FRETE) | M3 |  | 0.37 | 54.8 | 20.28
| 4750 |  | PEDREIRO | H |  | 3 | 11.47 | 34.41
| 6111 |  | SERVENTE | H |  | 13 | 7.68 | 99.84
| 10485 |  | VIBRADOR DE IMERSAO C/ MOTOR ELETRICO 2HP MONOFASICO QUALQUER DIAM C/ MANGOTE | H |  | 1 | 0.71 | 0.71
| 74010/1 |  | CARGA E DESCARGA MECANICA DE SOLO UTILIZANDO CAMINHAO BASCULANTE 5,0M3/11T E PA CARREGADEIRA SOBRE PNEUS * 105 HP * CAP. 1,72M3. | M3 | 1.5 |  |  | 1.16 | 1.74 | 1.74
| 1133 |  | CAMINHÃO BASCULANTE 5,0M3/11T DIESEL TIPO MERCEDES 142HP LK-1214 OU EQUIV (INC | H |  | 0.003 | 108 | 0.32
| 4261 |  | PA CARREGADEIRA SOBRE PNEUS * 105 HP * CAP. 1,72M3 * PESO OPERACIONAL* 9 T * TIP | H |  | 0.008 | 93.76 | 0.75
| 6111 |  | SERVENTE | H |  | 0.008 | 7.68 | 0.06
| 72856 |  | TRANSPORTE LOCAL COM CAMINHAO BASCULANTE 6 M3, RODOVIA EM LEITO NATURAL | M3X | 7 |  |  | 1.35 | 9.45 | 9.45
| 5811 |  | CAMINHAO BASCULANTE, 6M3,12T - 162HP (VU=5ANOS) - CHP DIURNO | CHP |  | 0.0111 | 121.64 | 1.35
| 74034/1 |  | ESPALHAMENTO DE MATERIAL DE 1A CATEGORIA COM TRATOR DE ESTEIRA COM 153HP | M3 | 1.5 |  |  | 1.98 | 2.97 | 2.97
| 74036/1 |  | TRATOR DE ESTEIRAS, 153HP - CHI - INCLUSIVE OPERADOR | H |  | 0.0034 | 83.18 | 0.28
| 74036/2 |  | TRATOR ESTEIRAS DIESEL 140CV - CHP - INCLUSIVE OPERADOR | H |  | 0.0079 | 200.1 | 1.58
| 6111 |  | SERVENTE | H |  | 0.0113 | 7.68 | 0.09
| 79517/1 |  | ESCAVACAO MANUAL EM SOLO-PROF. ATE 1,50 M | M3 | 1.5 |  |  | 21.16 | 31.74 | 31.74
| 88316 |  | SERVENTE COM ENCARGOS COMPLEMENTARES | H |  | 2 | 10.58 | 21.16
|  | Fundações e Estruturas | [6 empty] | 1274.04 | 1274.04
| SA14000/B0-S001 |  | DESFORMAS DE ESTRUTURAS, ALTURA OU PROFUNDIDADE ATÉ 1,50M | M2 | 3 |  |  | 8.45 | 25.35 | 25.35
| 4750 |  | PEDREIRO | H |  | 0.3 | 11.47 | 3.44
| 6127 |  | AJUDANTE DE PEDREIRO | H |  | 0.6 | 8.35 | 5.01
| 73410 |  | FORMA PLANA P/VIGA, PILAR E PAREDE EM CHAPA RESINADA E= 10 MM | M2 | 3 |  |  | 53.99 | 161.97 | 161.97
| 1213 |  | CARPINTEIRO DE FORMAS | H |  | 1.1 | 11.47 | 12.62
| 1350 |  | CHAPA DE MADEIRA COMPENSADA RESINADA E=10MM DE 1,10 X 2,20 M PARA FORMA CONCRETO | UN |  | 0.082645 | 23.9 | 1.98
| 2692 |  | DESMOLDANTE PARA FORMA DE MADEIRA | L |  | 0.2 | 3.96 | 0.79
| 4491 |  | PECA DE MADEIRA NATIVA / REGIONAL 7,5 X 7,5CM (3X3) NAO APARELHADA (P/FORMA) | M |  | 3 | 6.24 | 18.72
| 5069 |  | PREGO POLIDO COM CABECA 17 X 27 | KG |  | 0.23 | 7.58 | 1.74
| 6111 |  | SERVENTE | H |  | 1.1 | 7.68 | 8.45
| 6189 |  | TABUA MADEIRA 2A QUALIDADE 2,5 X 30,0CM (1 X 12") NAO APARELHADA | M |  | 0.33 | 10.02 | 3.31
| 74254/2 |  | ARMACAO ACO CA-50, DIAM. 6,3 (1/4) À 12,5MM(1/2) -FORNECIMENTO/ CORTE(PERDA DE 10%) / DOBRA / COLOCAÇÃO. | KG | 128 |  |  | 6.83 | 874.24 | 874.24
| 0034 |  | ACO CA-50 3/8" (9,52 MM) | KG |  | 1.1 | 3.68 | 4.05
| 0337 |  | ARAME RECOZIDO 18 BWG - 1,25MM - 9,60 G/M | KG |  | 0.03 | 6.35 | 0.19
| 0378 |  | ARMADOR | H |  | 0.1 | 11.47 | 1.15
| 6114 |  | AJUDANTE DE ARMADOR | H |  | 0.1 | 8.61 | 0.86
| 73942/2 |  | ARMACAO DE ACO CA-60 DIAM. 3,4 A 6,0MM.- FORNECIMENTO / CORTE (C/PERDA DE 10%) / DOBRA / COLOCAÇÃO. | KG | 32 |  |  | 6.64 | 212.48 | 212.48
| 0039 |  | ACO CA-60 - 5,0MM | KG |  | 1.1 | 3.65 | 4.01
| 0337 |  | ARAME RECOZIDO 18 BWG - 1,25MM - 9,60 G/M | KG |  | 0.02 | 6.35 | 0.13
| 0378 |  | ARMADOR | H |  | 0.1 | 11.47 | 1.15
| 6111 |  | SERVENTE | H |  | 0.1 | 7.68 | 0.77
|  | Assentamentos | [6 empty] | 5.73 | 5.73
| 73888/2 |  | ASSENTAMENTO TUBO PVC COM JUNTA ELASTICA, DN 75 MM - (OU RPVC, OU PVC DEFOFO, OU PRFV) - PARA AGUA. | M | 3 |  |  | 1.57 | 4.71 | 4.71
| 88246 |  | ASSENTADOR DE TUBOS COM ENCARGOS COMPLEMENTARES | H |  | 0.04 | 18.01 | 0.72
| 88316 |  | SERVENTE COM ENCARGOS COMPLEMENTARES | H |  | 0.08 | 10.58 | 0.85
| 73594 |  | TRANSPORTE DE TUBOS DE PVC DN 75 | M | 6 |  |  | 0.17 | 1.02 | 1.02
| 88316 |  | SERVENTE COM ENCARGOS COMPLEMENTARES | H |  | 0.005 | 10.58 | 0.05
| 1150 |  | CAMINHAO TOCO FORD CARGO 1717 E MOTOR CUMMINS 170 CV - PBT=16000 KG - CARGA U | UN |  | 6e-07 | 174143.32 | 0.1
| 10512 |  | MOTORISTA DE CAMINHAO - PISO MENSAL (ENCARGO SOCIAL MENSALISTA) | MES |  | 3.6e-06 | 2191.98 | 0.01
|  | Topografia | [6 empty] | 71.3 | 71.3
| 74077/1 |  | LOCACAO CONVENCIONAL DE OBRA, ATRAVÉS DE GABARITO DE TABUAS CORRIDAS PONTALETADAS, SEM REAPROVEITAMENTO | M2 | 10 |  |  | 7.13 | 71.3 | 71.3
| 0337 |  | ARAME RECOZIDO 18 BWG - 1,25MM - 9,60 G/M | KG |  | 0.02 | 6.35 | 0.13
| 1213 |  | CARPINTEIRO DE FORMAS | H |  | 0.1 | 11.47 | 1.15
| 4491 |  | PECA DE MADEIRA NATIVA / REGIONAL 7,5 X 7,5CM (3X3) NAO APARELHADA (P/FORMA) | M |  | 0.36 | 6.24 | 2.25
| 5061 |  | PREGO POLIDO COM CABECA 18 X 27 | KG |  | 0.01 | 8.2 | 0.08
| 6111 |  | SERVENTE | H |  | 0.1 | 7.68 | 0.77
| 10567 |  | TABUA MADEIRA 3A QUALIDADE 2,5 X 23,0CM (1 X 9") NAO APARELHADA | M |  | 0.32 | 6.8 | 2.18
|  | MATERIAIS | [6 empty] | 1552.48 | 1552.48
|  | Materiais Fornecimento CONTRATADA | [6 empty] | 1552.48 | 1552.48
| 12611 |  | TUBO PVC PBA 20 JE NBR 5647 P/REDE AGUA DN 75/DE 85 MM | M | 6 |  |  | 21.29 | 127.74 | 127.74
| 1824 |  | CURVA PVC PBA NBR 10351 P/ REDE AGUA JE PB 90G DN 75 /DE 85MM | UN | 2 |  |  | 33.14 | 66.28 | 66.28
| 0046 |  | ADAPTADOR PVC PBA JE BOLSA / ROSCA DN 75 / DE 85MM | UN | 2 |  |  | 60.34 | 120.68 | 120.68
| 1792 |  | CURVA FERRO GALVANIZADO 90G ROSCA FEMEA REF. 3" | UN | 6 |  |  | 140.9 | 845.4 | 845.4
| 9890 |  | UNIAO FERRO GALV ROSCA 3" | UN | 2 |  |  | 121.79 | 243.58 | 243.58
| 6322 |  | TE FERRO GALVANIZADO 90G 3" | UN | 2 |  |  | 74.4 | 148.8 | 148.8
|  | CASA DE QUÍMICA | [6 empty] | 17284.7 | 17284.7
|  | SERVIÇOS | [6 empty] | 13077.62 | 13077.62
|  | Construção Civil | [6 empty] | 7015.07 | 7015.07
| 5995 |  | REBOCO ARGAMASSA TRACO 1:4,5 (CAL E AREIA FINA), ESPESSURA 0,5CM, PREPARO MECANICO DA ARGAMASSA | M2 | 36 |  |  | 13.98 | 503.28 | 503.28
| 6036 |  | ARGAMASSA TRACO 1:4,5 (CAL E AREIA FINA PENEIRADA), PREPARO MECANICO | M3 |  | 0.005 | 299.43 | 1.5
| 4750 |  | PEDREIRO | H |  | 0.5 | 11.47 | 5.74
| 6111 |  | SERVENTE | H |  | 0.5 | 7.68 | 3.84
| 73397 |  | EMBOCO CIMENTO AREIA 1:4 ESP=1,5CM INCL CHAPISCO 1:3 E=9MM | M2 | 62 |  |  | 21.31 | 1321.22 | 1321.22
| 73294 |  | BETONEIRA MOTOR GAS P/320L MIST SECA (CP) CARREG MEC E TAMBOR REVERSI-VEL - EXCL OPERADOR | H |  | 0.0169 | 6.44 | 0.11
| 73295 |  | BETONEIRA MOTOR GAS P/320L MIST SECA (CI) CARREG MEC E TAMBOR REVERSI-VEL - EXCL OPERADOR | H |  | 0.0052 | 1.14 | 0.01
| 88297 |  | OPERADOR DE MÁQUINAS E EQUIPAMENTOS COM ENCARGOS COMPLEMENTARES | H |  | 0.0169 | 15.32 | 0.26
| 88309 |  | PEDREIRO COM ENCARGOS COMPLEMENTARES | H |  | 0.55 | 14.37 | 7.9
| 88316 |  | SERVENTE COM ENCARGOS COMPLEMENTARES | H |  | 0.58005 | 10.58 | 6.14
| 0367 |  | AREIA GROSSA - POSTO JAZIDA / FORNECEDOR (SEM FRETE) | M3 |  | 0.03194 | 74.25 | 2.37
| 1379 |  | CIMENTO PORTLAND COMPOSTO CP II- 32 | KG |  | 10.513 | 0.44 | 4.63
| 87466 |  | ALVENARIA DE VEDAÇÃO DE BLOCOS VAZADOS DE CONCRETO DE 9X19X39CM (ESPESSURA 9CM) DE PAREDES COM ÁREA LÍQUIDA MAIOR OU IGUAL A 5M² COM VÃOS E ARGAMASSA DE ASSENTAMENTO COM PREPARO MA | M2 | 24.5 |  |  | 33.23 | 814.14 | 814.14
| 87369 |  | ARGAMASSA TRAÇO 1:2:8 (CIMENTO, CAL E AREIA MÉDIA) PARA EMBOÇO/MASSA ÚNICA/ASSENTAMENTO DE ALVENARIA DE VEDAÇÃO, PREPARO MANUAL. AF_06/2014 | M3 |  | 0.0088 | 383.77 | 3.38
| 88309 |  | PEDREIRO COM ENCARGOS COMPLEMENTARES | H |  | 0.73 | 14.37 | 10.49
| 88316 |  | SERVENTE COM ENCARGOS COMPLEMENTARES | H |  | 0.365 | 10.58 | 3.86
| 0022 |  | ACO CA-25, 6,3 MM, VERGALHAO | KG |  | 0.37 | 3.72 | 1.38
| 0650 |  | BLOCO DE CONCRETO (ALVENARIA DE VEDACAO), DE *9 X 19 X 39* CM | UN |  | 13.6 | 1.09 | 14.82
| 7324 |  | RESINA BASE EPOXI | KG |  | 0.007 | 38.43 | 0.27
| 88489 |  | APLICAÇÃO MANUAL DE PINTURA COM TINTA LÁTEX ACRÍLICA EM PAREDES, DUAS DEMÃOS. AF_06/2014 | M2 | 30 |  |  | 7.93 | 237.9 | 237.9
| 88310 |  | PINTOR COM ENCARGOS COMPLEMENTARES | H |  | 0.187 | 14.05 | 2.63
| 88316 |  | SERVENTE COM ENCARGOS COMPLEMENTARES | H |  | 0.069 | 10.58 | 0.73
| 7356 |  | TINTA LATEX ACRILICA | L |  | 0.33 | 13.84 | 4.57
| 88488 |  | APLICAÇÃO MANUAL DE PINTURA COM TINTA LÁTEX ACRÍLICA EM TETO, DUAS DEMÃOS. AF_06/2014 | M2 | 6 |  |  | 8.94 | 53.64 | 53.64
| 88310 |  | PINTOR COM ENCARGOS COMPLEMENTARES | H |  | 0.244 | 14.05 | 3.43
| 88316 |  | SERVENTE COM ENCARGOS COMPLEMENTARES | H |  | 0.089 | 10.58 | 0.94
| 7356 |  | TINTA LATEX ACRILICA | L |  | 0.33 | 13.84 | 4.57
| 6104 |  | JANELA BASCULANTE EM CHAPA DOBRADA DE ACO | M2 | 1.5 |  |  | 288.19 | 432.28 | 432.28
| 6013 |  | ARGAMASSA TRACO 1:3 (CIMENTO E AREIA GROSSA NAO PENEIRADA), PREPARO MECANICO | M3 |  | 0.004 | 365.39 | 1.46
| 0615 |  | BASCULANTE CHAPA DOBRADA ACO GALVANIZADO A FOGO 60 X 80 CM (3/4" X 1/8") | M2 |  | 1 | 264.37 | 264.37
| 4750 |  | PEDREIRO | H |  | 1.2 | 11.47 | 13.76
| 6111 |  | SERVENTE | H |  | 0.5 | 7.68 | 3.84
| 72117 |  | VIDRO LISO COMUM TRANSPARENTE, ESPESSURA 4MM | M2 | 1.5 |  |  | 86.9 | 130.35 | 130.35
| 6111 |  | SERVENTE | H |  | 0.45 | 7.68 | 3.46
| 10489 |  | VIDRACEIRO | H |  | 0.45 | 9.91 | 4.46
| 10492 |  | VIDRO LISO INCOLOR 4MM - SEM COLOCACAO | M2 |  | 1 | 69.33 | 69.33
| 10498 |  | MASSA PARA VIDRO | KG |  | 1.6 | 4.4 | 7.04
| 73910/3 |  | PORTA DE MADEIRA COMPENSADA LISA PARA PINTURA, 70X210X3,5CM, INCLUSO ADUELA 2A, ALIZAR 2A E DOBRADICAS | UN | 1 |  |  | 276.14 | 276.14 | 276.14
| 73449 |  | ARGAMASSA CIMENTO/AREIA 1:4 - PREPARO MANUAL - P | M3 |  | 0.0098 | 330.11 | 3.24
| 0184 |  | ADUELA/BATENTE DUPLO/CAIXAO/GRADE CAIXA 13 X 3CM P/ PORTA 0,60 A 1,20 X 2,10M MA | JG |  | 1 | 31.02 | 31.02
| 1214 |  | CARPINTEIRO DE ESQUADRIA | H |  | 2.015 | 11.3 | 22.77
| 2427 |  | DOBRADICA LATAO CROMADO 3 X 3" SEM ANEIS | UN |  | 3 | 15.73 | 47.19
| 4378 |  | PARAFUSO ROSCA SOBERBA ACO ZINC CABECA CHATA FENDA SIMPLES 7 X 65MM | UN |  | 6 | 0.31 | 1.86
| 4419 |  | PECA DE MADEIRA DE LEI NATIVA/REGIONAL 10 X 10 X 3 CM P/ FIXACAO DE ESQUADRIAS O | UN |  | 6 | 0.99 | 5.94
| 4750 |  | PEDREIRO | H |  | 1.372 | 11.47 | 15.74
| 6111 |  | SERVENTE | H |  | 3.387 | 7.68 | 26.01
| 10554 |  | PORTA MADEIRA COMPENSADA LISA PARA PINTURA 70 X 210 X 3,5CM | UN |  | 1 | 63.16 | 63.16
| 20006 |  | ALIZAR / GUARNICAO 5 X 2CM MADEIRA CEDRO/IMBUIA/JEQUITIBA OU SIMILAR | M |  | 9.8 | 3.44 | 33.71
| 20247 |  | PREGO DE ACO 15 X 15 C/ CABECA | KG |  | 0.588 | 8.67 | 5.1
| 79497/1 |  | PINTURA A OLEO, 3 DEMAOS | M2 | 3 |  |  | 16.45 | 49.35 | 49.35
| 88310 |  | PINTOR COM ENCARGOS COMPLEMENTARES | H |  | 0.5 | 14.05 | 7.02
| 88316 |  | SERVENTE COM ENCARGOS COMPLEMENTARES | H |  | 0.4 | 10.58 | 4.23
| 3767 |  | LIXA P/ PAREDE OU MADEIRA | UN |  | 0.4 | 0.87 | 0.35
| 5318 |  | SOLVENTE DILUENTE A BASE DE AGUARRAS | L |  | 0.05 | 9.9 | 0.5
| 7287 |  | TINTA A OLEO BRILHANTE | GL |  | 0.067 | 64.95 | 4.35
| 87265 |  | REVESTIMENTO CERÂMICO PARA PAREDES INTERNAS COM PLACAS TIPO GRÊS OU SEMI-GRÊS DE DIMENSÕES 20X20 CM APLICADAS EM AMBIENTES DE ÁREA MAIOR QUE 5 M² NA ALTURA INTEIRA DAS PAREDES. AF_ | M2 | 27 |  |  | 38.46 | 1038.42 | 1038.42
| 88256 |  | AZULEJISTA OU LADRILHISTA COM ENCARGOS COMPLEMENTARES | H |  | 0.49 | 13.33 | 6.53
| 88316 |  | SERVENTE COM ENCARGOS COMPLEMENTARES | H |  | 0.29 | 10.58 | 3.07
| 0536 |  | REVESTIMENTO EM CERAMICA ESMALTADA EXTRA, PEI MENOR OU IGUAL A 3, FORMATO MENOR OU IGUAL A 2025 CM2 | M2 |  | 1.05 | 23.9 | 25.1
| 1381 |  | ARGAMASSA OU CIMENTO COLANTE EM PO PARA FIXACAO DE PECAS CERAMICAS | KG |  | 4.86 | 0.49 | 2.38
| 34357 |  | REJUNTE COLORIDO | KG |  | 0.42 | 3.18 | 1.34
| 87247 |  | REVESTIMENTO CERÂMICO PARA PISO COM PLACAS TIPO GRÊS DE DIMENSÕES 35X35 CM APLICADA EM AMBIENTES DE ÁREA ENTRE 5 M2 E 10 M2. AF_06/2014 | M2 | 6 |  |  | 29.49 | 176.94 | 176.94
| 88256 |  | AZULEJISTA OU LADRILHISTA COM ENCARGOS COMPLEMENTARES | H |  | 0.43 | 13.33 | 5.73
| 88316 |  | SERVENTE COM ENCARGOS COMPLEMENTARES | H |  | 0.2 | 10.58 | 2.12
| 1287 |  | PISO EM CERAMICA ESMALTADA EXTRA, PEI MAIOR OU IGUAL A 4, FORMATO MENOR OU IGUAL A 2025 CM2 | M2 |  | 1.06 | 17.4 | 18.44
| 1381 |  | ARGAMASSA OU CIMENTO COLANTE EM PO PARA FIXACAO DE PECAS CERAMICAS | KG |  | 4.86 | 0.49 | 2.38
| 34357 |  | REJUNTE COLORIDO | KG |  | 0.24 | 3.18 | 0.76
| 73931/3 |  | ESTRUTURA EM MADEIRA APARELHADA, PARA TELHA CERAMICA, APOIADA EM PAREDE | M2 | 13 |  |  | 70.33 | 914.29 | 914.29
| 88239 |  | AJUDANTE DE CARPINTEIRO COM ENCARGOS COMPLEMENTARES | H |  | 1 | 11.52 | 11.52
| 88262 |  | CARPINTEIRO DE FORMAS COM ENCARGOS COMPLEMENTARES | H |  | 1 | 14.37 | 14.37
| 3989 |  | MADEIRA LEI NATIVA/REGIONAL SERRADA APARELHADA | M3 |  | 0.018 | 2378 | 42.8
| 5061 |  | PREGO POLIDO COM CABECA 18 X 27 | KG |  | 0.2 | 8.2 | 1.64
| 73938/1 |  | COBERTURA EM TELHA CERAMICA TIPO COLONIAL, COM ARGAMASSA TRACO 1:3 (CIMENTO E AREIA) | M2 | 13 |  |  | 61.94 | 805.22 | 805.22
| 6011 |  | ARGAMASSA TRACO 1:3 (CIMENTO E AREIA MEDIA PENEIRADA), PREPARO MECANICO | M3 |  | 0.003 | 442.9 | 1.33
| 0337 |  | ARAME RECOZIDO 18 BWG - 1,25MM - 9,60 G/M | KG |  | 0.034 | 6.35 | 0.22
| 6111 |  | SERVENTE | H |  | 2 | 7.68 | 15.36
| 7176 |  | TELHA CERAMICA TIPO COLONIAL COMP = 46,0 A 50,0CM - 25 A 27 UN/M2 | UN |  | 25 | 0.81 | 20.25
| 12869 |  | TELHADISTA | H |  | 1.5 | 9.93 | 14.9
| 55960 |  | IMUNIZACAO DE MADEIRAMENTO PARA COBERTURA UTILIZANDO CUPINICIDA INCOLOR | M2 | 13 |  |  | 4.46 | 57.98 | 57.98
| 88316 |  | SERVENTE COM ENCARGOS COMPLEMENTARES | H |  | 0.2 | 10.58 | 2.12
| 7340 |  | IMUNIZANTE PARA MADEIRA INCOLOR | L |  | 0.1 | 23.41 | 2.34
| 73694 |  | INSTALACAO DE BOMBA DOSADORA | UN | 2 |  |  | 101.96 | 203.92 | 203.92
| 2437 |  | MONTADOR ELETROMECANICO | H |  | 3.5 | 15.65 | 54.78
| 6111 |  | SERVENTE | H |  | 3.5 | 7.68 | 26.88
|  | Movimento de Terra | [6 empty] | 1654.06 | 1654.06
| 4078 |  | CONCRETO ESTRUTURAL, FCK>=25MPA, FORN. APLIC. E ADENSAMENTO | M3 | 3.5 |  |  | 407.12 | 1424.92 | 1424.92
| 0370 |  | AREIA MEDIA - POSTO JAZIDA / FORNECEDOR (SEM FRETE) | M3 |  | 0.547 | 70.92 | 38.79
| 0643 |  | BETONEIRA 320L DIESEL 5,5HP S/ CARREGADOR MECANICO | H |  | 1 | 1.34 | 1.34
| 1379 |  | CIMENTO PORTLAND COMPOSTO CP II- 32 | KG |  | 435 | 0.44 | 191.4
| 4718 |  | PEDRA BRITADA N. 2 OU 25 MM - POSTO PEDREIRA / FORNECEDOR (SEM FRETE) | M3 |  | 0.37 | 54.8 | 20.28
| 4721 |  | PEDRA BRITADA N. 1 OU 19 MM - POSTO PEDREIRA / FORNECEDOR (SEM FRETE) | M3 |  | 0.37 | 54.8 | 20.28
| 4750 |  | PEDREIRO | H |  | 3 | 11.47 | 34.41
| 6111 |  | SERVENTE | H |  | 13 | 7.68 | 99.84
| 10485 |  | VIBRADOR DE IMERSAO C/ MOTOR ELETRICO 2HP MONOFASICO QUALQUER DIAM C/ MANGOTE | H |  | 1 | 0.71 | 0.71
| 73965/10 |  | ESCAVACAO MANUAL DE VALA EM MATERIAL DE 1A CATEGORIA ATE 1,5M EXCLUINDO ESGOTAMENTO / ESCORAMENTO | M3 | 4.5 |  |  | 37.02 | 166.59 | 166.59
| 6111 |  | SERVENTE | H |  | 3.5 | 7.68 | 26.88
| 74010/1 |  | CARGA E DESCARGA MECANICA DE SOLO UTILIZANDO CAMINHAO BASCULANTE 5,0M3/11T E PA CARREGADEIRA SOBRE PNEUS * 105 HP * CAP. 1,72M3. | M3 | 2 |  |  | 1.16 | 2.32 | 2.32
| 1133 |  | CAMINHÃO BASCULANTE 5,0M3/11T DIESEL TIPO MERCEDES 142HP LK-1214 OU EQUIV (INC | H |  | 0.003 | 108 | 0.32
| 4261 |  | PA CARREGADEIRA SOBRE PNEUS * 105 HP * CAP. 1,72M3 * PESO OPERACIONAL* 9 T * TIP | H |  | 0.008 | 93.76 | 0.75
| 6111 |  | SERVENTE | H |  | 0.008 | 7.68 | 0.06
| 72856 |  | TRANSPORTE LOCAL COM CAMINHAO BASCULANTE 6 M3, RODOVIA EM LEITO NATURAL | M3X | 8.5 |  |  | 1.35 | 11.48 | 11.48
| 5811 |  | CAMINHAO BASCULANTE, 6M3,12T - 162HP (VU=5ANOS) - CHP DIURNO | CHP |  | 0.0111 | 121.64 | 1.35
| 74034/1 |  | ESPALHAMENTO DE MATERIAL DE 1A CATEGORIA COM TRATOR DE ESTEIRA COM 153HP | M3 | 2 |  |  | 1.98 | 3.96 | 3.96
| 74036/1 |  | TRATOR DE ESTEIRAS, 153HP - CHI - INCLUSIVE OPERADOR | H |  | 0.0034 | 83.18 | 0.28
| 74036/2 |  | TRATOR ESTEIRAS DIESEL 140CV - CHP - INCLUSIVE OPERADOR | H |  | 0.0079 | 200.1 | 1.58
| 6111 |  | SERVENTE | H |  | 0.0113 | 7.68 | 0.09
| 76444/2 |  | COMPACTACAO MECANICA DE VALAS,C/CONTR.DO GC >= 95% DO PN(C/COMPACTADORSOLOS C/ PLACA VIBRATORIA MOTOR DIESEL/GASOLINA 7 A 10 HP) | M3 | 3 |  |  | 14.93 | 44.79 | 44.79
| 1147 |  | CAMINHAO PIPA 6.000L C/ BARRA ESPARGIDORA (INCL MANUTENCAO/OPERACAO) | H |  | 0.035 | 82.35 | 2.88
| 1453 |  | COMPACTADOR SOLOS C/ PLACA VIBRATÓRIA MOTOR DIESEL/GASOLINA 7 A 10HP 400KG NÃO R | H |  | 0.35 | 2.7 | 0.94
| 6111 |  | SERVENTE | H |  | 1.05 | 7.68 | 8.06
|  | Fundações e Estruturas | [6 empty] | 4014.59 | 4014.59
| 73410 |  | FORMA PLANA P/VIGA, PILAR E PAREDE EM CHAPA RESINADA E= 10 MM | M2 | 31.5 |  |  | 53.99 | 1700.68 | 1700.68
| 1213 |  | CARPINTEIRO DE FORMAS | H |  | 1.1 | 11.47 | 12.62
| 1350 |  | CHAPA DE MADEIRA COMPENSADA RESINADA E=10MM DE 1,10 X 2,20 M PARA FORMA CONCRETO | UN |  | 0.082645 | 23.9 | 1.98
| 2692 |  | DESMOLDANTE PARA FORMA DE MADEIRA | L |  | 0.2 | 3.96 | 0.79
| 4491 |  | PECA DE MADEIRA NATIVA / REGIONAL 7,5 X 7,5CM (3X3) NAO APARELHADA (P/FORMA) | M |  | 3 | 6.24 | 18.72
| 5069 |  | PREGO POLIDO COM CABECA 17 X 27 | KG |  | 0.23 | 7.58 | 1.74
| 6111 |  | SERVENTE | H |  | 1.1 | 7.68 | 8.45
| 6189 |  | TABUA MADEIRA 2A QUALIDADE 2,5 X 30,0CM (1 X 12") NAO APARELHADA | M |  | 0.33 | 10.02 | 3.31
| SA14000/B0-S001 |  | DESFORMAS DE ESTRUTURAS, ALTURA OU PROFUNDIDADE ATÉ 1,50M | M2 | 13 |  |  | 8.45 | 109.85 | 109.85
| 4750 |  | PEDREIRO | H |  | 0.3 | 11.47 | 3.44
| 6127 |  | AJUDANTE DE PEDREIRO | H |  | 0.6 | 8.35 | 5.01
| SA14000/B0-S010 |  | DESFORMAS DE ESTRUTURAS, ALTURA OU PROFUNDIDADE MAIOR QUE 1,50M | M2 | 18.5 |  |  | 17.43 | 322.45 | 322.45
| 4750 |  | PEDREIRO | H |  | 0.5 | 11.47 | 5.74
| 6127 |  | AJUDANTE DE PEDREIRO | H |  | 1.4 | 8.35 | 11.69
| 74254/2 |  | ARMACAO ACO CA-50, DIAM. 6,3 (1/4) À 12,5MM(1/2) -FORNECIMENTO/ CORTE(PERDA DE 10%) / DOBRA / COLOCAÇÃO. | KG | 211 |  |  | 6.83 | 1441.13 | 1441.13
| 0034 |  | ACO CA-50 3/8" (9,52 MM) | KG |  | 1.1 | 3.68 | 4.05
| 0337 |  | ARAME RECOZIDO 18 BWG - 1,25MM - 9,60 G/M | KG |  | 0.03 | 6.35 | 0.19
| 0378 |  | ARMADOR | H |  | 0.1 | 11.47 | 1.15
| 6114 |  | AJUDANTE DE ARMADOR | H |  | 0.1 | 8.61 | 0.86
| 73685 |  | EXECUCAO DE CIMBRAMENTO PARA ESCORAMENTO DE FORMAS ELEVADAS DE MADEIRA (LAJES E VIGAS), ACIMA DE 3,30 M DE PE DIREITO, COM PONTALETES (8,0 X 8,0 CM) DE MADEIRA DE LEI 1A QUALIDADE | M3 | 16 |  |  | 27.53 | 440.48 | 440.48
| 1213 |  | CARPINTEIRO DE FORMAS | H |  | 0.5 | 11.47 | 5.74
| 4431 |  | PECA DE MADEIRA DE LEI NATIVA/REGIONAL 8 X 8 CM NAO APARELHADA | M |  | 0.92 | 13.59 | 12.5
| 4506 |  | PECA DE MADEIRANATIVA/REGIONAL 2,5 X 10CM (1X4") NAO APARELHADA (SARRAFO P/FORMA | M |  | 0.3 | 3.87 | 1.16
| 5075 |  | PREGO POLIDO COM CABECA 18 X 30 | KG |  | 0.12 | 7.63 | 0.92
| 6117 |  | AJUDANTE DE CARPINTEIRO | H |  | 0.5 | 8.61 | 4.3
|  | Contenção, Escor., Esgot. e Drenagem | [6 empty] | 336.86 | 336.86
| 83623 |  | GRELHA DE FERRO FUNDIDO PARA CANALETA LARG = 30CM, FORNECIMENTO E ASSENTAMENTO | M | 2.4 |  |  | 140.36 | 336.86 | 336.86
| 88316 |  | SERVENTE COM ENCARGOS COMPLEMENTARES | H |  | 0.16 | 10.58 | 1.69
| 21051 |  | !EM PROCESSO DE DESATIVACAO! GRELHA FOFO P/ CANALETA 18 X 300 X 1000MM P/ GARAGEM E ESTACIONAMENTO | UN |  | 1 | 138.66 | 138.66
|  | Topografia | [6 empty] | 57.04 | 57.04
| 74077/1 |  | LOCACAO CONVENCIONAL DE OBRA, ATRAVÉS DE GABARITO DE TABUAS CORRIDAS PONTALETADAS, SEM REAPROVEITAMENTO | M2 | 8 |  |  | 7.13 | 57.04 | 57.04
| 0337 |  | ARAME RECOZIDO 18 BWG - 1,25MM - 9,60 G/M | KG |  | 0.02 | 6.35 | 0.13
| 1213 |  | CARPINTEIRO DE FORMAS | H |  | 0.1 | 11.47 | 1.15
| 4491 |  | PECA DE MADEIRA NATIVA / REGIONAL 7,5 X 7,5CM (3X3) NAO APARELHADA (P/FORMA) | M |  | 0.36 | 6.24 | 2.25
| 5061 |  | PREGO POLIDO COM CABECA 18 X 27 | KG |  | 0.01 | 8.2 | 0.08
| 6111 |  | SERVENTE | H |  | 0.1 | 7.68 | 0.77
| 10567 |  | TABUA MADEIRA 3A QUALIDADE 2,5 X 23,0CM (1 X 9") NAO APARELHADA | M |  | 0.32 | 6.8 | 2.18
|  | MATERIAIS | [6 empty] | 214.98 | 214.98
|  | Materiais Fornecimento CONTRATADA | [6 empty] | 214.98 | 214.98
| 0055 |  | ADAPTADOR PVC P/ POLIETILENO PE-5 20 MM X 1/2" | UN | 2 |  |  | 1.79 | 3.58 | 3.58
| 4210 |  | NIPEL PVC C/ C/ ROSCA P/ AGUA FRIA PREDIAL 1/2" | UN | 2 |  |  | 0.51 | 1.02 | 1.02
| 0798 |  | BUCHA REDUCAO PVC ROSCA REF 3/4" X 1/2" | UN | 2 |  |  | 0.53 | 1.06 | 1.06
| 10413 |  | VALVULA RETENCAO VERTICAL BRONZE (PN-16) 3/4" 200PSI - EXTREMIDADES C/ ROSCA" | UN | 2 |  |  | 31.06 | 62.12 | 62.12
| 9859 |  | TUBO PVC ROSCAVEL EB-892 P/ AGUA FRIA PREDIAL 3/4" | M | 12 |  |  | 3.24 | 38.88 | 38.88
| 3505 |  | JOELHO PVC C/ROSCA 90G P/ AGUA FRIA PREDIAL 3/4" | UN | 4 |  |  | 1.48 | 5.92 | 5.92
| 3535 |  | JOELHO PVC SOLD 90G P/AGUA FRIA PREDIAL 40 MM | UN | 2 |  |  | 2.77 | 5.54 | 5.54
| 11676 |  | REGISTRO PVC ESFERA VS SOLDAVEL DN 40 | UN | 2 |  |  | 24.94 | 49.88 | 49.88
| 0098 |  | ADAPTADOR PVC SOLDAVEL C/ FLANGES E ANEL DE VEDACAO P/ CAIXA D' AGUA 40MM 11/4" | UN | 2 |  |  | 22.34 | 44.68 | 44.68
| 3529 |  | JOELHO PVC SOLD 90G P/ AGUA FRIA PREDIAL 25 MM | UN | 2 |  |  | 0.46 | 0.92 | 0.92
| 0065 |  | ADAPTADOR PVC SOLDAVEL CURTO COM BOLSA E ROSCA, 25 MM X 3/4", PARA AGUA FRIA | UN | 2 |  |  | 0.69 | 1.38 | 1.38
|  | EQUIPAMENTOS | [6 empty] | 3992.1 | 3992.1
|  | Equipamentos Fornecimento CONTRATADA | [6 empty] | 3992.1 | 3992.1
| SA14000/B0-Q004 |  | BOMBA DOSADORA ELETROMAGNÉTICA DE DIAFRAGMA PARA DOSAGEM DE PRODUTOS QUÍMICOS NA FORMA LÍQUIDA - MODELO TCO 20 05 | CJ | 2 |  |  | 980 | 1960 | 1960
| V0000006 |  | BOMBA DOSADORA ELETROMAGNÉTICA DE DIAFRAGMA PARA DOSAGEM DE PRODUTOS QUÍMICOS NA FORMA LÍQUIDA - MODELO FCE JK 05 05 | CJ |  | 1 | 980 | 980
| SA14000/B0-Q005 |  | TANQUE VERTICAL DE 100 L, EQUIPADO COM TAMPA SOBREPOSTA EM POLIETILENO LINEAR | UN | 2 |  |  | 1016.05 | 2032.1 | 2032.1
| V0000007 |  | TANQUE VERTICAL DE 100 L, EQUIPADO COM TAMPA SOBREPOSTA EM POLIETILENO LINEAR | UN |  | 1 | 1016.05 | 1016.05
|  | MÓDULO SANITÁRIO | [6 empty] | 5096.77 | 5096.77
|  | SERVIÇOS | [6 empty] | 4292.14 | 4292.14
|  | Construção Civil | [6 empty] | 2256.17 | 2256.17
| 5995 |  | REBOCO ARGAMASSA TRACO 1:4,5 (CAL E AREIA FINA), ESPESSURA 0,5CM, PREPARO MECANICO DA ARGAMASSA | M2 | 12.5 |  |  | 13.98 | 174.75 | 174.75
| 6036 |  | ARGAMASSA TRACO 1:4,5 (CAL E AREIA FINA PENEIRADA), PREPARO MECANICO | M3 |  | 0.005 | 299.43 | 1.5
| 4750 |  | PEDREIRO | H |  | 0.5 | 11.47 | 5.74
| 6111 |  | SERVENTE | H |  | 0.5 | 7.68 | 3.84
| 73397 |  | EMBOCO CIMENTO AREIA 1:4 ESP=1,5CM INCL CHAPISCO 1:3 E=9MM | M2 | 21.5 |  |  | 21.31 | 458.16 | 458.16
| 73294 |  | BETONEIRA MOTOR GAS P/320L MIST SECA (CP) CARREG MEC E TAMBOR REVERSI-VEL - EXCL OPERADOR | H |  | 0.0169 | 6.44 | 0.11
| 73295 |  | BETONEIRA MOTOR GAS P/320L MIST SECA (CI) CARREG MEC E TAMBOR REVERSI-VEL - EXCL OPERADOR | H |  | 0.0052 | 1.14 | 0.01
| 88297 |  | OPERADOR DE MÁQUINAS E EQUIPAMENTOS COM ENCARGOS COMPLEMENTARES | H |  | 0.0169 | 15.32 | 0.26
| 88309 |  | PEDREIRO COM ENCARGOS COMPLEMENTARES | H |  | 0.55 | 14.37 | 7.9
| 88316 |  | SERVENTE COM ENCARGOS COMPLEMENTARES | H |  | 0.58005 | 10.58 | 6.14
| 0367 |  | AREIA GROSSA - POSTO JAZIDA / FORNECEDOR (SEM FRETE) | M3 |  | 0.03194 | 74.25 | 2.37
| 1379 |  | CIMENTO PORTLAND COMPOSTO CP II- 32 | KG |  | 10.513 | 0.44 | 4.63
| 87466 |  | ALVENARIA DE VEDAÇÃO DE BLOCOS VAZADOS DE CONCRETO DE 9X19X39CM (ESPESSURA 9CM) DE PAREDES COM ÁREA LÍQUIDA MAIOR OU IGUAL A 5M² COM VÃOS E ARGAMASSA DE ASSENTAMENTO COM PREPARO MA | M2 | 13 |  |  | 33.23 | 431.99 | 431.99
| 87369 |  | ARGAMASSA TRAÇO 1:2:8 (CIMENTO, CAL E AREIA MÉDIA) PARA EMBOÇO/MASSA ÚNICA/ASSENTAMENTO DE ALVENARIA DE VEDAÇÃO, PREPARO MANUAL. AF_06/2014 | M3 |  | 0.0088 | 383.77 | 3.38
| 88309 |  | PEDREIRO COM ENCARGOS COMPLEMENTARES | H |  | 0.73 | 14.37 | 10.49
| 88316 |  | SERVENTE COM ENCARGOS COMPLEMENTARES | H |  | 0.365 | 10.58 | 3.86
| 0022 |  | ACO CA-25, 6,3 MM, VERGALHAO | KG |  | 0.37 | 3.72 | 1.38
| 0650 |  | BLOCO DE CONCRETO (ALVENARIA DE VEDACAO), DE *9 X 19 X 39* CM | UN |  | 13.6 | 1.09 | 14.82
| 7324 |  | RESINA BASE EPOXI | KG |  | 0.007 | 38.43 | 0.27
| 5991 |  | BARRA LISA COM ARGAMASSA TRACO 1:4 (CIMENTO E AREIA GROSSA), ESPESSURA 2,0CM, INCLUSO ADITIVO IMPERMEABILIZANTE, PREPARO MECANICO DA ARGAMASSA | M2 | 6 |  |  | 30.1 | 180.6 | 180.6
| 87316 |  | ARGAMASSA TRAÇO 1:4 (CIMENTO E AREIA GROSSA) PARA CHAPISCO CONVENCIONAL, PREPARO MECÂNICO COM BETONEIRA 400 L. AF_06/2014 | M3 |  | 0.02 | 279.48 | 5.59
| 88309 |  | PEDREIRO COM ENCARGOS COMPLEMENTARES | H |  | 1 | 14.37 | 14.37
| 88316 |  | SERVENTE COM ENCARGOS COMPLEMENTARES | H |  | 0.8 | 10.58 | 8.46
| 1379 |  | CIMENTO PORTLAND COMPOSTO CP II- 32 | KG |  | 0.8 | 0.44 | 0.35
| 7325 |  | ADITIVO IMPERMEABILIZANTE PARA CONCRETO E ARGAMASSA | KG |  | 0.4 | 3.32 | 1.33
| 88489 |  | APLICAÇÃO MANUAL DE PINTURA COM TINTA LÁTEX ACRÍLICA EM PAREDES, DUAS DEMÃOS. AF_06/2014 | M2 | 11 |  |  | 7.93 | 87.23 | 87.23
| 88310 |  | PINTOR COM ENCARGOS COMPLEMENTARES | H |  | 0.187 | 14.05 | 2.63
| 88316 |  | SERVENTE COM ENCARGOS COMPLEMENTARES | H |  | 0.069 | 10.58 | 0.73
| 7356 |  | TINTA LATEX ACRILICA | L |  | 0.33 | 13.84 | 4.57
| 88488 |  | APLICAÇÃO MANUAL DE PINTURA COM TINTA LÁTEX ACRÍLICA EM TETO, DUAS DEMÃOS. AF_06/2014 | M2 | 1.5 |  |  | 8.94 | 13.41 | 13.41
| 88310 |  | PINTOR COM ENCARGOS COMPLEMENTARES | H |  | 0.244 | 14.05 | 3.43
| 88316 |  | SERVENTE COM ENCARGOS COMPLEMENTARES | H |  | 0.089 | 10.58 | 0.94
| 7356 |  | TINTA LATEX ACRILICA | L |  | 0.33 | 13.84 | 4.57
| 73922/4 |  | PISO CIMENTADO TRACO 1:4 (CIMENTO E AREIA) ACABAMENTO LISO ESPESSURA 2,0CM, PREPARO MANUAL DA ARGAMASSA | M2 | 2 |  |  | 32.45 | 64.9 | 64.9
| 87373 |  | ARGAMASSA TRAÇO 1:4 (CIMENTO E AREIA MÉDIA) PARA CONTRAPISO, PREPARO MANUAL. AF_06/2014 | M3 |  | 0.02 | 420.05 | 8.4
| 88309 |  | PEDREIRO COM ENCARGOS COMPLEMENTARES | H |  | 1 | 14.37 | 14.37
| 88316 |  | SERVENTE COM ENCARGOS COMPLEMENTARES | H |  | 1 | 10.58 | 10.58
| 74071/2 |  | PORTA DE ABRIR EM ALUMINIO TIPO VENEZIANA, COM GUARNICAO | M2 | 1.5 |  |  | 444.7 | 667.05 | 667.05
| 87373 |  | ARGAMASSA TRAÇO 1:4 (CIMENTO E AREIA MÉDIA) PARA CONTRAPISO, PREPARO MANUAL. AF_06/2014 | M3 |  | 0.006 | 420.05 | 2.52
| 88309 |  | PEDREIRO COM ENCARGOS COMPLEMENTARES | H |  | 0.5 | 14.37 | 7.18
| 88315 |  | SERRALHEIRO COM ENCARGOS COMPLEMENTARES | H |  | 1.3 | 13.74 | 17.86
| 88316 |  | SERVENTE COM ENCARGOS COMPLEMENTARES | H |  | 2.2 | 10.58 | 23.28
| 4917 |  | PORTA ALUMINIO ABRIR, PERFIL SERIE 25, TP VENEZIANA C/ GUARNICAO 87 X 210CM | M2 |  | 1 | 394.01 | 394.01
| 6104 |  | JANELA BASCULANTE EM CHAPA DOBRADA DE ACO | M2 | 0.5 |  |  | 288.19 | 144.1 | 144.1
| 6013 |  | ARGAMASSA TRACO 1:3 (CIMENTO E AREIA GROSSA NAO PENEIRADA), PREPARO MECANICO | M3 |  | 0.004 | 365.39 | 1.46
| 0615 |  | BASCULANTE CHAPA DOBRADA ACO GALVANIZADO A FOGO 60 X 80 CM (3/4" X 1/8") | M2 |  | 1 | 264.37 | 264.37
| 4750 |  | PEDREIRO | H |  | 1.2 | 11.47 | 13.76
| 6111 |  | SERVENTE | H |  | 0.5 | 7.68 | 3.84
| 72116 |  | VIDRO LISO COMUM TRANSPARENTE, ESPESSURA 3MM | M2 | 0.5 |  |  | 67.96 | 33.98 | 33.98
| 88316 |  | SERVENTE COM ENCARGOS COMPLEMENTARES | H |  | 0.4 | 10.58 | 4.23
| 88316 |  | SERVENTE COM ENCARGOS COMPLEMENTARES | H |  | 0.4 | 10.58 | 4.23
| 10490 |  | VIDRO LISO INCOLOR 3MM - SEM COLOCACAO | M2 |  | 1 | 52 | 52
| 10498 |  | MASSA PARA VIDRO | KG |  | 1.5 | 4.4 | 6.6
|  | Movimento de Terra | [6 empty] | 234.95 | 234.95
| 4078 |  | CONCRETO ESTRUTURAL, FCK>=25MPA, FORN. APLIC. E ADENSAMENTO | M3 | 0.5 |  |  | 407.12 | 203.56 | 203.56
| 0370 |  | AREIA MEDIA - POSTO JAZIDA / FORNECEDOR (SEM FRETE) | M3 |  | 0.547 | 70.92 | 38.79
| 0643 |  | BETONEIRA 320L DIESEL 5,5HP S/ CARREGADOR MECANICO | H |  | 1 | 1.34 | 1.34
| 1379 |  | CIMENTO PORTLAND COMPOSTO CP II- 32 | KG |  | 435 | 0.44 | 191.4
| 4718 |  | PEDRA BRITADA N. 2 OU 25 MM - POSTO PEDREIRA / FORNECEDOR (SEM FRETE) | M3 |  | 0.37 | 54.8 | 20.28
| 4721 |  | PEDRA BRITADA N. 1 OU 19 MM - POSTO PEDREIRA / FORNECEDOR (SEM FRETE) | M3 |  | 0.37 | 54.8 | 20.28
| 4750 |  | PEDREIRO | H |  | 3 | 11.47 | 34.41
| 6111 |  | SERVENTE | H |  | 13 | 7.68 | 99.84
| 10485 |  | VIBRADOR DE IMERSAO C/ MOTOR ELETRICO 2HP MONOFASICO QUALQUER DIAM C/ MANGOTE | H |  | 1 | 0.71 | 0.71
| 73965/10 |  | ESCAVACAO MANUAL DE VALA EM MATERIAL DE 1A CATEGORIA ATE 1,5M EXCLUINDO ESGOTAMENTO / ESCORAMENTO | M3 | 0.5 |  |  | 37.02 | 18.51 | 18.51
| 6111 |  | SERVENTE | H |  | 3.5 | 7.68 | 26.88
| 74255/3 |  | CARGA MANUAL DE MATERIAL A GRANEL (2 SERVENTES) EM CAMINHAO BASCULANTE C/ CACAMBA DE 4,0M3 INCLUINDO DESCARGA MECÂNICA | M3 | 0.5 |  |  | 21.09 | 10.54 | 10.54
| 6156 |  | CAMINHAO BASCULANTE 4,0M3 TOCO 162CV PBT=11800KG - CHI DIURNO | CHI |  | 0.375 | 33.52 | 12.57
| 6878 |  | CAMINHAO BASCULANTE 4,0M3 TOCO 162CV PBT=11800KG - CHP DIURNO | CHP |  | 0.005 | 117.79 | 0.59
| 88316 |  | SERVENTE COM ENCARGOS COMPLEMENTARES | H |  | 0.75 | 10.58 | 7.94
| 72856 |  | TRANSPORTE LOCAL COM CAMINHAO BASCULANTE 6 M3, RODOVIA EM LEITO NATURAL | M3X | 1 |  |  | 1.35 | 1.35 | 1.35
| 5811 |  | CAMINHAO BASCULANTE, 6M3,12T - 162HP (VU=5ANOS) - CHP DIURNO | CHP |  | 0.0111 | 121.64 | 1.35
| 74034/1 |  | ESPALHAMENTO DE MATERIAL DE 1A CATEGORIA COM TRATOR DE ESTEIRA COM 153HP | M3 | 0.5 |  |  | 1.98 | 0.99 | 0.99
| 74036/1 |  | TRATOR DE ESTEIRAS, 153HP - CHI - INCLUSIVE OPERADOR | H |  | 0.0034 | 83.18 | 0.28
| 74036/2 |  | TRATOR ESTEIRAS DIESEL 140CV - CHP - INCLUSIVE OPERADOR | H |  | 0.0079 | 200.1 | 1.58
| 6111 |  | SERVENTE | H |  | 0.0113 | 7.68 | 0.09
|  | Fundações e Estruturas | [6 empty] | 924.02 | 924.02
| 73410 |  | FORMA PLANA P/VIGA, PILAR E PAREDE EM CHAPA RESINADA E= 10 MM | M2 | 3.5 |  |  | 53.99 | 188.96 | 188.96
| 1213 |  | CARPINTEIRO DE FORMAS | H |  | 1.1 | 11.47 | 12.62
| 1350 |  | CHAPA DE MADEIRA COMPENSADA RESINADA E=10MM DE 1,10 X 2,20 M PARA FORMA CONCRETO | UN |  | 0.082645 | 23.9 | 1.98
| 2692 |  | DESMOLDANTE PARA FORMA DE MADEIRA | L |  | 0.2 | 3.96 | 0.79
| 4491 |  | PECA DE MADEIRA NATIVA / REGIONAL 7,5 X 7,5CM (3X3) NAO APARELHADA (P/FORMA) | M |  | 3 | 6.24 | 18.72
| 5069 |  | PREGO POLIDO COM CABECA 17 X 27 | KG |  | 0.23 | 7.58 | 1.74
| 6111 |  | SERVENTE | H |  | 1.1 | 7.68 | 8.45
| 6189 |  | TABUA MADEIRA 2A QUALIDADE 2,5 X 30,0CM (1 X 12") NAO APARELHADA | M |  | 0.33 | 10.02 | 3.31
| 73998/4 |  | ALVENARIA DE BLOCOS DE CONCRETO ESTRUTURAL 14X19X39CM, ESPESSURA 14CM, ASSENTADOS COM ARGAMASSA TRACO 1:0,25:4 (CIMENTO, CAL E AREIA) | M2 | 0.5 |  |  | 46.33 | 23.16 | 23.16
| 88309 |  | PEDREIRO COM ENCARGOS COMPLEMENTARES | H |  | 0.8 | 14.37 | 11.5
| 88316 |  | SERVENTE COM ENCARGOS COMPLEMENTARES | H |  | 0.91 | 10.58 | 9.63
| 0370 |  | AREIA MEDIA - POSTO JAZIDA / FORNECEDOR (SEM FRETE) | M3 |  | 0.013 | 70.92 | 0.92
| 1106 |  | CAL HIDRATADA, DE 1A. QUALIDADE, PARA ARGAMASSA | KG |  | 0.65 | 0.5 | 0.32
| 1379 |  | CIMENTO PORTLAND COMPOSTO CP II- 32 | KG |  | 5.2 | 0.44 | 2.29
| 25070 |  | BLOCO CONCRETO ESTRUTURAL 14 X 19 X 39 CM, FBK 4,5 MPA (NBR 6136) | UN |  | 13.13 | 1.65 | 21.66
| SA14000/B0-S010 |  | DESFORMAS DE ESTRUTURAS, ALTURA OU PROFUNDIDADE MAIOR QUE 1,50M | M2 | 3.5 |  |  | 17.43 | 61 | 61
| 4750 |  | PEDREIRO | H |  | 0.5 | 11.47 | 5.74
| 6127 |  | AJUDANTE DE PEDREIRO | H |  | 1.4 | 8.35 | 11.69
| 73685 |  | EXECUCAO DE CIMBRAMENTO PARA ESCORAMENTO DE FORMAS ELEVADAS DE MADEIRA (LAJES E VIGAS), ACIMA DE 3,30 M DE PE DIREITO, COM PONTALETES (8,0 X 8,0 CM) DE MADEIRA DE LEI 1A QUALIDADE | M3 | 7.5 |  |  | 27.53 | 206.48 | 206.48
| 1213 |  | CARPINTEIRO DE FORMAS | H |  | 0.5 | 11.47 | 5.74
| 4431 |  | PECA DE MADEIRA DE LEI NATIVA/REGIONAL 8 X 8 CM NAO APARELHADA | M |  | 0.92 | 13.59 | 12.5
| 4506 |  | PECA DE MADEIRANATIVA/REGIONAL 2,5 X 10CM (1X4") NAO APARELHADA (SARRAFO P/FORMA | M |  | 0.3 | 3.87 | 1.16
| 5075 |  | PREGO POLIDO COM CABECA 18 X 30 | KG |  | 0.12 | 7.63 | 0.92
| 6117 |  | AJUDANTE DE CARPINTEIRO | H |  | 0.5 | 8.61 | 4.3
| 83532 |  | LASTRO DE CONCRETO, PREPARO MECANICO | M3 | 0.5 |  |  | 311.01 | 155.5 | 155.5
| 5652 |  | CONCRETO NAO ESTRUTURAL, CONSUMO 150KG/M3, PREPARO COM BETONEIRA, SEM LANCAMENTO | M3 |  | 1 | 218.8 | 218.8
| 88309 |  | PEDREIRO COM ENCARGOS COMPLEMENTARES | H |  | 2 | 14.37 | 28.74
| 88316 |  | SERVENTE COM ENCARGOS COMPLEMENTARES | H |  | 6 | 10.58 | 63.48
| 73942/2 |  | ARMACAO DE ACO CA-60 DIAM. 3,4 A 6,0MM.- FORNECIMENTO / CORTE (C/PERDA DE 10%) / DOBRA / COLOCAÇÃO. | KG | 13 |  |  | 6.64 | 86.32 | 86.32
| 0039 |  | ACO CA-60 - 5,0MM | KG |  | 1.1 | 3.65 | 4.01
| 0337 |  | ARAME RECOZIDO 18 BWG - 1,25MM - 9,60 G/M | KG |  | 0.02 | 6.35 | 0.13
| 0378 |  | ARMADOR | H |  | 0.1 | 11.47 | 1.15
| 6111 |  | SERVENTE | H |  | 0.1 | 7.68 | 0.77
| 74004/3 |  | CONCRETO GROUT, PREPARADO NO LOCAL, LANCADO E ADENSADO | M3 | 0.5 |  |  | 405.19 | 202.6 | 202.6
| 88309 |  | PEDREIRO COM ENCARGOS COMPLEMENTARES | H |  | 5 | 14.37 | 71.85
| 88316 |  | SERVENTE COM ENCARGOS COMPLEMENTARES | H |  | 10 | 10.58 | 105.8
| 0370 |  | AREIA MEDIA - POSTO JAZIDA / FORNECEDOR (SEM FRETE) | M3 |  | 0.841 | 70.92 | 59.64
| 1379 |  | CIMENTO PORTLAND COMPOSTO CP II- 32 | KG |  | 311 | 0.44 | 136.84
| 4720 |  | PEDRA BRITADA N. 0 PEDRISCO OU CASCALHINHO - POSTO PEDREIRA / FORNECEDOR (SEM FRETE) | M3 |  | 0.435 | 69.97 | 30.44
| 10532 |  | BETONEIRA 320L ELETRICA TRIFASICA 3HP S/ CARREGADOR MECANICO | H |  | 0.65 | 0.81 | 0.53
|  | Assentamentos | [6 empty] | 30.69 | 30.69
| 73593 |  | TRANSPORTE DE TUBOS DE PVC DN 100 | M | 12 |  |  | 0.21 | 2.52 | 2.52
| 1150 |  | CAMINHAO TOCO FORD CARGO 1717 E MOTOR CUMMINS 170 CV - PBT=16000 KG - CARGA U | UN |  | 8e-07 | 174143.32 | 0.14
| 6111 |  | SERVENTE | H |  | 0.0061 | 7.68 | 0.05
| 10512 |  | MOTORISTA DE CAMINHAO - PISO MENSAL (ENCARGO SOCIAL MENSALISTA) | MES |  | 4.5e-06 | 2191.98 | 0.01
| 73595 |  | TRANSPORTE DE TUBOS DE PVC DN 50 | M | 12 |  |  | 0.1 | 1.2 | 1.2
| 1150 |  | CAMINHAO TOCO FORD CARGO 1717 E MOTOR CUMMINS 170 CV - PBT=16000 KG - CARGA U | UN |  | 4e-07 | 174143.32 | 0.07
| 6111 |  | SERVENTE | H |  | 0.0028 | 7.68 | 0.02
| 10512 |  | MOTORISTA DE CAMINHAO - PISO MENSAL (ENCARGO SOCIAL MENSALISTA) | MES |  | 2.2e-06 | 2191.98 | 0
| 73888/1 |  | ASSENTAMENTO TUBO PVC COM JUNTA ELASTICA, DN 50 MM - (OU RPVC, OU PVC DEFOFO, OU PRFV) - PARA AGUA. | M | 9 |  |  | 1.17 | 10.53 | 10.53
| 2699 |  | ASSENTADOR DE TUBOS | H |  | 0.03 | 15.11 | 0.45
| 6111 |  | SERVENTE | H |  | 0.06 | 7.68 | 0.46
| 73840/1 |  | ASSENTAMENTO TUBO PVC COM JUNTA ELASTICA, DN 100 MM - (OU RPVC, OU PRFV) - PARA ESGOTO. | M | 6 |  |  | 2.74 | 16.44 | 16.44
| 88246 |  | ASSENTADOR DE TUBOS COM ENCARGOS COMPLEMENTARES | H |  | 0.07 | 18.01 | 1.26
| 88316 |  | SERVENTE COM ENCARGOS COMPLEMENTARES | H |  | 0.14 | 10.58 | 1.48
|  | Instalação Hidráulica Predial | [6 empty] | 775.36 | 775.36
| 86942 |  | LAVATÓRIO LOUÇA BRANCA SUSPENSO, 29,5 X 39CM OU EQUIVALENTE, PADRÃO POPULAR, INCLUSO SIFÃO TIPO GARRAFA EM PVC, VÁLVULA E ENGATE FLEXÍVEL 30CM EM PLÁSTICO E TORNEIRA CROMADA DE MES | UN | 1 |  |  | 127.65 | 127.65 | 127.65
| 86879 |  | VÁLVULA EM PLÁSTICO 1" PARA PIA, TANQUE OU LAVATÓRIO, COM OU SEM LADRÃO - FORNECIMENTO E INSTALAÇÃO. AF_12/2013 | UN |  | 1 | 4.12 | 4.12
| 86882 |  | SIFÃO DO TIPO GARRAFA EM PVC 1.1/4" - FORNECIMENTO E INSTALAÇÃO. AF_12/2013 | UN |  | 1 | 11.93 | 11.93
| 86884 |  | ENGATE FLEXÍVEL EM PLÁSTICO BRANCO, 1/2" X 30CM - FORNECIMENTO E INSTALAÇÃO. AF_12/2013 | UN |  | 1 | 5.08 | 5.08
| 86904 |  | LAVATÓRIO LOUÇA BRANCA SUSPENSO, 29,5 X 39CM OU EQUIVALENTE, PADRÃO POPULAR - FORNECIMENTO E INSTALAÇÃO. AF_12/2013_P | UN |  | 1 | 76.71 | 76.71
| 86906 |  | TORNEIRA CROMADA DE MESA, 1/2" OU 3/4", PARA LAVATÓRIO, PADRÃO POPULAR - FORNECIMENTO E INSTALAÇÃO. AF_12/2013 | UN |  | 1 | 29.81 | 29.81
| 86921 |  | TANQUE DE LOUÇA BRANCA COM COLUNA, 22L OU EQUIVALENTE, INCLUSO SIFÃO FLEXÍVEL EM PVC, VÁLVULA PLÁSTICA E TORNEIRA DE PLÁSTICO - FORNECIMENTO E INSTALAÇÃO. AF_12/2013_P | UN | 1 |  |  | 258.52 | 258.52 | 258.52
| 86872 |  | TANQUE DE LOUÇA BRANCA COM COLUNA, 22L OU EQUIVALENTE - FORNECIMENTO E INSTALAÇÃO. AF_12/2013_P | UN |  | 1 | 226.68 | 226.68
| 86879 |  | VÁLVULA EM PLÁSTICO 1" PARA PIA, TANQUE OU LAVATÓRIO, COM OU SEM LADRÃO - FORNECIMENTO E INSTALAÇÃO. AF_12/2013 | UN |  | 1 | 4.12 | 4.12
| 86883 |  | SIFÃO DO TIPO FLEXÍVEL EM PVC 3/4" X 1.1/2" - FORNECIMENTO E INSTALAÇÃO. AF_12/2013 | UN |  | 1 | 16.47 | 16.47
| 86916 |  | TORNEIRA PLÁSTICA 3/4" PARA TANQUE - FORNECIMENTO E INSTALAÇÃO. AF_12/2013 | UN |  | 1 | 11.25 | 11.25
| 86931 |  | VASO SANITÁRIO SIFONADO COM CAIXA ACOPLADA LOUÇA BRANCA - PADRÃO MÉDIO, INCLUSO ENGATE FLEXÍVEL EM PLÁSTICO BRANCO, 1/2" X 40CM - FORNECIMENTO E INSTALAÇÃO. AF_12/2013_P | UN | 1 |  |  | 311.25 | 311.25 | 311.25
| 86885 |  | ENGATE FLEXÍVEL EM PLÁSTICO BRANCO, 1/2" X 40CM - FORNECIMENTO E INSTALAÇÃO. AF_12/2013 | UN |  | 1 | 8.13 | 8.13
| 86888 |  | VASO SANITÁRIO SIFONADO COM CAIXA ACOPLADA LOUÇA BRANCA - PADRÃO MÉDIO - FORNECIMENTO E INSTALAÇÃO. AF_12/2013_P | UN |  | 1 | 303.12 | 303.12
| 89401 |  | TUBO, PVC, SOLDÁVEL, DN 20MM, INSTALADO EM RAMAL DE DISTRIBUIÇÃO DE ÁGUA FORNECIMENTO E INSTALAÇÃO. AF_12/2014_P | M | 18 |  |  | 4.33 | 77.94 | 77.94
| 88248 |  | AUXILIAR DE ENCANADOR OU BOMBEIRO HIDRÁULICO COM ENCARGOS COMPLEMENTARES | H |  | 0.097 | 11.52 | 1.12
| 88267 |  | ENCANADOR OU BOMBEIRO HIDRÁULICO COM ENCARGOS COMPLEMENTARES | H |  | 0.097 | 14.37 | 1.39
| 3767 |  | LIXA P/ PAREDE OU MADEIRA | UN |  | 0.032 | 0.87 | 0.03
| 9867 |  | TUBO DE PVC SOLDAVEL, DN = 20 MM (NBR-5648) | M |  | 1.061 | 1.69 | 1.79
|  | Instalação Elétrica | [6 empty] | 49.56 | 49.56
| 9535 |  | CHUVEIRO ELETRICO COMUM CORPO PLASTICO TIPO DUCHA, FORNECIMENTO E INSTALACAO | UN | 1 |  |  | 49.56 | 49.56 | 49.56
| 88264 |  | ELETRICISTA COM ENCARGOS COMPLEMENTARES | H |  | 0.45 | 14.37 | 6.47
| 88316 |  | SERVENTE COM ENCARGOS COMPLEMENTARES | H |  | 0.3 | 10.58 | 3.17
| 1368 |  | CHUVEIRO ELETRICO COMUM PLASTICO TP DUCHA 110/220V | UN |  | 1 | 39.85 | 39.85
| 3148 |  | FITA VEDA ROSCA EM ROLOS DE 18 MM X 50 M (L X C) | UN |  | 0.01 | 7.26 | 0.07
|  | Topografia | [6 empty] | 21.39 | 21.39
| 74077/1 |  | LOCACAO CONVENCIONAL DE OBRA, ATRAVÉS DE GABARITO DE TABUAS CORRIDAS PONTALETADAS, SEM REAPROVEITAMENTO | M2 | 3 |  |  | 7.13 | 21.39 | 21.39
| 0337 |  | ARAME RECOZIDO 18 BWG - 1,25MM - 9,60 G/M | KG |  | 0.02 | 6.35 | 0.13
| 1213 |  | CARPINTEIRO DE FORMAS | H |  | 0.1 | 11.47 | 1.15
| 4491 |  | PECA DE MADEIRA NATIVA / REGIONAL 7,5 X 7,5CM (3X3) NAO APARELHADA (P/FORMA) | M |  | 0.36 | 6.24 | 2.25
| 5061 |  | PREGO POLIDO COM CABECA 18 X 27 | KG |  | 0.01 | 8.2 | 0.08
| 6111 |  | SERVENTE | H |  | 0.1 | 7.68 | 0.77
| 10567 |  | TABUA MADEIRA 3A QUALIDADE 2,5 X 23,0CM (1 X 9") NAO APARELHADA | M |  | 0.32 | 6.8 | 2.18
|  | MATERIAIS | [6 empty] | 804.63 | 804.63
|  | Materiais Fornecimento CONTRATADA | [6 empty] | 804.63 | 804.63
| SA14000/B0-M009 |  | CAIXA D AGUA 250 LITROS | UN | 1 |  |  | 265 | 265 | 265
| V0000005 |  | CAIXA D AGUA 250 LITROS | UN |  | 1 | 265 | 265
| 0095 |  | ADAPTADOR PVC SOLDAVEL C/ FLANGES E ANEL DE VEDACAO P/ CAIXA D' AGUA 20MM X 1/2" | UN | 3 |  |  | 8.45 | 25.35 | 25.35
| 1191 |  | CAP PVC SOLD P/ AGUA FRIA PREDIAL 20 MM | UN | 1 |  |  | 0.53 | 0.53 | 0.53
| 0107 |  | ADAPTADOR PVC SOLDAVEL CURTO C/ BOLSA E ROSCA P/ REGISTRO 20MM X 1/2" | UN | 6 |  |  | 0.61 | 3.66 | 3.66
| 11829 |  | TORNEIRA DE BOIA REAL 1/2" C/ BALAO PLASTICO | UN | 1 |  |  | 16.61 | 16.61 | 16.61
| 3542 |  | JOELHO PVC SOLD 90G P/AGUA FRIA PREDIAL 20 MM | UN | 7 |  |  | 0.37 | 2.59 | 2.59
| 6006 |  | REGISTRO GAVETA 1/2" REF 1509-C - C/ CANOPLA ACAB CROMADO SIMPLES | UN | 2 |  |  | 53.34 | 106.68 | 106.68
| 7138 |  | TE DE PVC 90º SOLDAVEL, DE 20 MM (NBR 5688) | UN | 2 |  |  | 0.74 | 1.48 | 1.48
| 3521 |  | JOELHO PVC SOLD/ROSCA 90G P/AGUA FRIA PRED 20MM X 1/2" | UN | 2 |  |  | 1.01 | 2.02 | 2.02
| 7109 |  | TE PVC SOLD 90G C/ ROSCA NA BOLSA CENTRAL 20MM X 1/2" | UN | 2 |  |  | 1.87 | 3.74 | 3.74
| 0400 |  | ABRACADEIRA TIPO D 3/4" C/ PARAFUSO" | UN | 12 |  |  | 0.63 | 7.56 | 7.56
| 9836 |  | TUBO PVC SERIE NORMAL - ESGOTO PREDIAL DN 100MM - NBR 5688 | M | 12 |  |  | 7.75 | 93 | 93
| 3659 |  | JUNCAO SIMPLES PVC P/ ESG PREDIAL DN 100X50MM | UN | 2 |  |  | 7.73 | 15.46 | 15.46
| 9838 |  | TUBO PVC SERIE NORMAL - ESGOTO PREDIAL DN 50MM - NBR 5688 | M | 12 |  |  | 5.04 | 60.48 | 60.48
| 11881 |  | CAIXA GORDURA, SIMPLES, CONCRETO PRE MOLDADO, CIRCULAR, COM TAMPA, D = 40 CM | UN | 1 |  |  | 145.77 | 145.77 | 145.77
| 11717 |  | CAIXA SIFONADA PVC 150 X 150 X 50MM C/ GRELHA REDONDA BRANCA | UN | 1 |  |  | 21.22 | 21.22 | 21.22
| 20149 |  | JOELHO PVC SERIE R P/ ESG PREDIAL 45G DN 50MM | UN | 2 |  |  | 4.86 | 9.72 | 9.72
| 7097 |  | TE SANITARIO PVC P/ ESG PREDIAL DN 50 X 50MM | UN | 2 |  |  | 4.95 | 9.9 | 9.9
| 12909 |  | CAP PVC SOLD P/ ESG PREDIAL DN 50 MM | UN | 1 |  |  | 1.64 | 1.64 | 1.64
| 1932 |  | CURVA PVC 90G CURTA PVC P/ ESG PREDIAL DN 50MM | UN | 1 |  |  | 6.74 | 6.74 | 6.74
| 0084 |  | ADAPTADOR PVC P/ VALVULA PIA OU LAVATORIO 40MM X 1" | UN | 3 |  |  | 1.2 | 3.6 | 3.6
| 20086 |  | BUCHA REDUCAO PVC SOLD LONGA P/ ESG PREDIAL 50MM X 40MM | UN | 1 |  |  | 1.19 | 1.19 | 1.19
| 3883 |  | LUVA PVC C/ROSCA P/AGUA FRIA PREDIAL 1/2" | UN | 1 |  |  | 0.69 | 0.69 | 0.69
|  | DRENAGEM E INTERLIGAÇÕES | [6 empty] | 16681.16 | 16681.16
|  | SERVIÇOS | [6 empty] | 15531.56 | 15531.56
|  | Construção Civil | [6 empty] | 1419.45 | 1419.45
| 72131 |  | ALVENARIA EM TIJOLO CERAMICO MACICO 5X10X20CM 1 VEZ (ESPESSURA 10CM), ASSENTADO COM ARGAMASSA TRACO 1:2:8 (CIMENTO, CAL E AREIA) | M2 | 15 |  |  | 94.63 | 1419.45 | 1419.45
| 87335 |  | ARGAMASSA TRAÇO 1:2:8 (CIMENTO, CAL E AREIA MÉDIA) PARA EMBOÇO/MASSA ÚNICA/ASSENTAMENTO DE ALVENARIA DE VEDAÇÃO, PREPARO MECÂNICO COM MISTURADOR DE EIXO HORIZONTAL DE 300 KG. AF_06 | M3 |  | 0.022 | 320.32 | 7.05
| 88309 |  | PEDREIRO COM ENCARGOS COMPLEMENTARES | H |  | 1.6 | 14.37 | 22.99
| 88316 |  | SERVENTE COM ENCARGOS COMPLEMENTARES | H |  | 1.7 | 10.58 | 17.99
| 7258 |  | TIJOLO CERAMICO MACICO 5 X 10 X 20CM | UN |  | 83 | 0.29 | 24.07
|  | Movimento de Terra | [6 empty] | 3889.88 | 3889.88
| 73965/10 |  | ESCAVACAO MANUAL DE VALA EM MATERIAL DE 1A CATEGORIA ATE 1,5M EXCLUINDO ESGOTAMENTO / ESCORAMENTO | M3 | 65 |  |  | 37.02 | 2406.3 | 2406.3
| 6111 |  | SERVENTE | H |  | 3.5 | 7.68 | 26.88
| 5622 |  | REGULARIZACAO E COMPACTACAO MANUAL DE TERRENO COM SOQUETE | M2 | 172 |  |  | 3.49 | 600.28 | 600.28
| 6111 |  | SERVENTE | H |  | 0.33 | 7.68 | 2.53
| 76444/1 |  | COMPACTACAO MECANICA DE VALAS, SEM CONTROLE DE GC (COMPACTADOR TIPO SAPO ATE 35 KG) | M3 | 6 |  |  | 9.54 | 57.24 | 57.24
| 1448 |  | COMPACTADOR SOLOS PNEUMÁTICO TIPO SAPO ATE 35KG TIPO CLOZIRONE OU EQUIV | H |  | 0.4 | 2.7 | 1.08
| 6111 |  | SERVENTE | H |  | 0.8 | 7.68 | 6.14
| 76444/2 |  | COMPACTACAO MECANICA DE VALAS,C/CONTR.DO GC >= 95% DO PN(C/COMPACTADORSOLOS C/ PLACA VIBRATORIA MOTOR DIESEL/GASOLINA 7 A 10 HP) | M3 | 31 |  |  | 14.93 | 462.83 | 462.83
| 1147 |  | CAMINHAO PIPA 6.000L C/ BARRA ESPARGIDORA (INCL MANUTENCAO/OPERACAO) | H |  | 0.035 | 82.35 | 2.88
| 1453 |  | COMPACTADOR SOLOS C/ PLACA VIBRATÓRIA MOTOR DIESEL/GASOLINA 7 A 10HP 400KG NÃO R | H |  | 0.35 | 2.7 | 0.94
| 6111 |  | SERVENTE | H |  | 1.05 | 7.68 | 8.06
| 74010/1 |  | CARGA E DESCARGA MECANICA DE SOLO UTILIZANDO CAMINHAO BASCULANTE 5,0M3/11T E PA CARREGADEIRA SOBRE PNEUS * 105 HP * CAP. 1,72M3. | M3 | 37 |  |  | 1.16 | 42.92 | 42.92
| 1133 |  | CAMINHÃO BASCULANTE 5,0M3/11T DIESEL TIPO MERCEDES 142HP LK-1214 OU EQUIV (INC | H |  | 0.003 | 108 | 0.32
| 4261 |  | PA CARREGADEIRA SOBRE PNEUS * 105 HP * CAP. 1,72M3 * PESO OPERACIONAL* 9 T * TIP | H |  | 0.008 | 93.76 | 0.75
| 6111 |  | SERVENTE | H |  | 0.008 | 7.68 | 0.06
| 72856 |  | TRANSPORTE LOCAL COM CAMINHAO BASCULANTE 6 M3, RODOVIA EM LEITO NATURAL | M3X | 183 |  |  | 1.35 | 247.05 | 247.05
| 5811 |  | CAMINHAO BASCULANTE, 6M3,12T - 162HP (VU=5ANOS) - CHP DIURNO | CHP |  | 0.0111 | 121.64 | 1.35
| 74034/1 |  | ESPALHAMENTO DE MATERIAL DE 1A CATEGORIA COM TRATOR DE ESTEIRA COM 153HP | M3 | 37 |  |  | 1.98 | 73.26 | 73.26
| 74036/1 |  | TRATOR DE ESTEIRAS, 153HP - CHI - INCLUSIVE OPERADOR | H |  | 0.0034 | 83.18 | 0.28
| 74036/2 |  | TRATOR ESTEIRAS DIESEL 140CV - CHP - INCLUSIVE OPERADOR | H |  | 0.0079 | 200.1 | 1.58
| 6111 |  | SERVENTE | H |  | 0.0113 | 7.68 | 0.09
|  | Contenção, Escor., Esgot. e Drenagem | [6 empty] | 5451.89 | 5451.89
| 73763/2 |  | MEIO-FIO E SARJETA DE CONCRETO MOLDADO NO LOCAL, USINADO 15 MPA, COM 0,45 M BASE X 0,30 M ALTURA, REJUNTE EM ARGAMASSA TRACO 1:3,5 (CIMENTO E AREIA) | M | 44 |  |  | 67.31 | 2961.64 | 2961.64
| 74007/2 |  | FORMA TABUAS MADEIRA 3A P/ PECAS CONCRETO ARM, REAPR 2X, INCL MONTAGEM E DESMONTAGEM. | M2 |  | 0.641 | 49.26 | 31.58
| 74157/3 |  | LANCAMENTO/APLICACAO MANUAL DE CONCRETO EM ESTRUTURAS | M3 |  | 0.092 | 71.53 | 6.58
| 87316 |  | ARGAMASSA TRAÇO 1:4 (CIMENTO E AREIA GROSSA) PARA CHAPISCO CONVENCIONAL, PREPARO MECÂNICO COM BETONEIRA 400 L. AF_06/2014 | M3 |  | 0.005 | 279.48 | 1.4
| 87316 |  | ARGAMASSA TRAÇO 1:4 (CIMENTO E AREIA GROSSA) PARA CHAPISCO CONVENCIONAL, PREPARO MECÂNICO COM BETONEIRA 400 L. AF_06/2014 | M3 |  | 0.133 | 279.48 | 37.17
| 88316 |  | SERVENTE COM ENCARGOS COMPLEMENTARES | H |  | 0.4 | 10.58 | 4.23
| 1523 |  | CONCRETO USINADO CONVENCIONAL COM BRITA 1 E 2, SLUMP = 80 MM +/- 10 MM, FCK = 15 MPA (NAO BOMBEAVEL) | M3 |  | 0.092 | 236.22 | 21.73
| 73882/2 |  | CALHA EM CONCRETO SIMPLES, MEIA CANA DE CONCRETO, DIAMETRO 300 MM | M | 23.5 |  |  | 37.61 | 883.84 | 883.84
| 0370 |  | AREIA MEDIA - POSTO JAZIDA / FORNECEDOR (SEM FRETE) | M3 |  | 0.001 | 70.92 | 0.07
| 1379 |  | CIMENTO PORTLAND COMPOSTO CP II- 32 | KG |  | 0.4 | 0.44 | 0.18
| 4750 |  | PEDREIRO | H |  | 0.25 | 11.47 | 2.87
| 6111 |  | SERVENTE | H |  | 0.5 | 7.68 | 3.84
| 10541 |  | CALHA CONCRETO SIMPLES D = 30 CM PARA ÁGUA PLUVIAL | M |  | 1.05 | 27.12 | 28.48
| 83677 |  | TUBO CONCRETO SIMPLES DN 400 MM PARA DRENAGEM - FORNECIMENTO E INSTALACAO INCLUSIVE ESCAVACAO MANUAL 1,5M3/M | M | 13 |  |  | 123.57 | 1606.41 | 1606.41
| 88309 |  | PEDREIRO COM ENCARGOS COMPLEMENTARES | H |  | 0.3 | 14.37 | 4.31
| 88316 |  | SERVENTE COM ENCARGOS COMPLEMENTARES | H |  | 5.6679 | 10.58 | 59.97
| 0370 |  | AREIA MEDIA - POSTO JAZIDA / FORNECEDOR (SEM FRETE) | M3 |  | 0.002 | 70.92 | 0.14
| 1379 |  | CIMENTO PORTLAND COMPOSTO CP II- 32 | KG |  | 0.9 | 0.44 | 0.4
| 7781 |  | TUBO CONCRETO SIMPLES CLASSE -PS1 PB NBR-8890 DN 400 MM P/AGUAS PLUVIAIS | M |  | 1 | 58.76 | 58.76
|  | Fundações e Estruturas | [6 empty] | 2395.52 | 2395.52
| 73410 |  | FORMA PLANA P/VIGA, PILAR E PAREDE EM CHAPA RESINADA E= 10 MM | M2 | 11 |  |  | 53.99 | 593.89 | 593.89
| 1213 |  | CARPINTEIRO DE FORMAS | H |  | 1.1 | 11.47 | 12.62
| 1350 |  | CHAPA DE MADEIRA COMPENSADA RESINADA E=10MM DE 1,10 X 2,20 M PARA FORMA CONCRETO | UN |  | 0.082645 | 23.9 | 1.98
| 2692 |  | DESMOLDANTE PARA FORMA DE MADEIRA | L |  | 0.2 | 3.96 | 0.79
| 4491 |  | PECA DE MADEIRA NATIVA / REGIONAL 7,5 X 7,5CM (3X3) NAO APARELHADA (P/FORMA) | M |  | 3 | 6.24 | 18.72
| 5069 |  | PREGO POLIDO COM CABECA 17 X 27 | KG |  | 0.23 | 7.58 | 1.74
| 6111 |  | SERVENTE | H |  | 1.1 | 7.68 | 8.45
| 6189 |  | TABUA MADEIRA 2A QUALIDADE 2,5 X 30,0CM (1 X 12") NAO APARELHADA | M |  | 0.33 | 10.02 | 3.31
| SA14000/B0-S001 |  | DESFORMAS DE ESTRUTURAS, ALTURA OU PROFUNDIDADE ATÉ 1,50M | M2 | 11 |  |  | 8.45 | 92.95 | 92.95
| 4750 |  | PEDREIRO | H |  | 0.3 | 11.47 | 3.44
| 6127 |  | AJUDANTE DE PEDREIRO | H |  | 0.6 | 8.35 | 5.01
| 4077 |  | CONCRETO ESTRUTURAL, FCK>=20 MPA, FORN. APLIC. ADENSAMENTO | M3 | 2 |  |  | 434.36 | 868.72 | 868.72
| 0370 |  | AREIA MEDIA - POSTO JAZIDA / FORNECEDOR (SEM FRETE) | M3 |  | 0.582 | 70.92 | 41.28
| 0643 |  | BETONEIRA 320L DIESEL 5,5HP S/ CARREGADOR MECANICO | H |  | 1 | 1.34 | 1.34
| 1379 |  | CIMENTO PORTLAND COMPOSTO CP II- 32 | KG |  | 386 | 0.44 | 169.84
| 4718 |  | PEDRA BRITADA N. 2 OU 25 MM - POSTO PEDREIRA / FORNECEDOR (SEM FRETE) | M3 |  | 0.37 | 54.8 | 20.28
| 4721 |  | PEDRA BRITADA N. 1 OU 19 MM - POSTO PEDREIRA / FORNECEDOR (SEM FRETE) | M3 |  | 0.37 | 54.8 | 20.28
| 4750 |  | PEDREIRO | H |  | 3 | 11.47 | 34.41
| 6111 |  | SERVENTE | H |  | 13 | 7.68 | 99.84
| 10485 |  | VIBRADOR DE IMERSAO C/ MOTOR ELETRICO 2HP MONOFASICO QUALQUER DIAM C/ MANGOTE | H |  | 1 | 0.71 | 0.71
| 73942/2 |  | ARMACAO DE ACO CA-60 DIAM. 3,4 A 6,0MM.- FORNECIMENTO / CORTE (C/PERDA DE 10%) / DOBRA / COLOCAÇÃO. | KG | 126.5 |  |  | 6.64 | 839.96 | 839.96
| 0039 |  | ACO CA-60 - 5,0MM | KG |  | 1.1 | 3.65 | 4.01
| 0337 |  | ARAME RECOZIDO 18 BWG - 1,25MM - 9,60 G/M | KG |  | 0.02 | 6.35 | 0.13
| 0378 |  | ARMADOR | H |  | 0.1 | 11.47 | 1.15
| 6111 |  | SERVENTE | H |  | 0.1 | 7.68 | 0.77
|  | Assentamentos | [6 empty] | 181.5 | 181.5
| SA14000/B0-S002 |  | ASSENTAMENTO TUBO PVC COM JUNTA ELASTICA, DN 50 MM - (OU RPVC, OU PRFV) - PARA ESGOTO. | M | 14.5 |  |  | 1.96 | 28.42 | 28.42
| 88246 |  | ASSENTADOR DE TUBOS COM ENCARGOS COMPLEMENTARES | H |  | 0.05 | 18.01 | 0.9
| 88316 |  | SERVENTE COM ENCARGOS COMPLEMENTARES | H |  | 0.1 | 10.58 | 1.06
| 73840/1 |  | ASSENTAMENTO TUBO PVC COM JUNTA ELASTICA, DN 100 MM - (OU RPVC, OU PRFV) - PARA ESGOTO. | M | 40 |  |  | 2.74 | 109.6 | 109.6
| 88246 |  | ASSENTADOR DE TUBOS COM ENCARGOS COMPLEMENTARES | H |  | 0.07 | 18.01 | 1.26
| 88316 |  | SERVENTE COM ENCARGOS COMPLEMENTARES | H |  | 0.14 | 10.58 | 1.48
| 73593 |  | TRANSPORTE DE TUBOS DE PVC DN 100 | M | 42 |  |  | 0.21 | 8.82 | 8.82
| 1150 |  | CAMINHAO TOCO FORD CARGO 1717 E MOTOR CUMMINS 170 CV - PBT=16000 KG - CARGA U | UN |  | 8e-07 | 174143.32 | 0.14
| 6111 |  | SERVENTE | H |  | 0.0061 | 7.68 | 0.05
| 10512 |  | MOTORISTA DE CAMINHAO - PISO MENSAL (ENCARGO SOCIAL MENSALISTA) | MES |  | 4.5e-06 | 2191.98 | 0.01
| 73888/1 |  | ASSENTAMENTO TUBO PVC COM JUNTA ELASTICA, DN 50 MM - (OU RPVC, OU PVC DEFOFO, OU PRFV) - PARA AGUA. | M | 5.5 |  |  | 1.17 | 6.44 | 6.44
| 2699 |  | ASSENTADOR DE TUBOS | H |  | 0.03 | 15.11 | 0.45
| 6111 |  | SERVENTE | H |  | 0.06 | 7.68 | 0.46
| 73595 |  | TRANSPORTE DE TUBOS DE PVC DN 50 | M | 24 |  |  | 0.1 | 2.4 | 2.4
| 1150 |  | CAMINHAO TOCO FORD CARGO 1717 E MOTOR CUMMINS 170 CV - PBT=16000 KG - CARGA U | UN |  | 4e-07 | 174143.32 | 0.07
| 6111 |  | SERVENTE | H |  | 0.0028 | 7.68 | 0.02
| 10512 |  | MOTORISTA DE CAMINHAO - PISO MENSAL (ENCARGO SOCIAL MENSALISTA) | MES |  | 2.2e-06 | 2191.98 | 0
| 73888/2 |  | ASSENTAMENTO TUBO PVC COM JUNTA ELASTICA, DN 75 MM - (OU RPVC, OU PVC DEFOFO, OU PRFV) - PARA AGUA. | M | 14.5 |  |  | 1.57 | 22.76 | 22.76
| 88246 |  | ASSENTADOR DE TUBOS COM ENCARGOS COMPLEMENTARES | H |  | 0.04 | 18.01 | 0.72
| 88316 |  | SERVENTE COM ENCARGOS COMPLEMENTARES | H |  | 0.08 | 10.58 | 0.85
| 73594 |  | TRANSPORTE DE TUBOS DE PVC DN 75 | M | 18 |  |  | 0.17 | 3.06 | 3.06
| 88316 |  | SERVENTE COM ENCARGOS COMPLEMENTARES | H |  | 0.005 | 10.58 | 0.05
| 1150 |  | CAMINHAO TOCO FORD CARGO 1717 E MOTOR CUMMINS 170 CV - PBT=16000 KG - CARGA U | UN |  | 6e-07 | 174143.32 | 0.1
| 10512 |  | MOTORISTA DE CAMINHAO - PISO MENSAL (ENCARGO SOCIAL MENSALISTA) | MES |  | 3.6e-06 | 2191.98 | 0.01
|  | Topografia | [6 empty] | 49.91 | 49.91
| 74077/1 |  | LOCACAO CONVENCIONAL DE OBRA, ATRAVÉS DE GABARITO DE TABUAS CORRIDAS PONTALETADAS, SEM REAPROVEITAMENTO | M2 | 7 |  |  | 7.13 | 49.91 | 49.91
| 0337 |  | ARAME RECOZIDO 18 BWG - 1,25MM - 9,60 G/M | KG |  | 0.02 | 6.35 | 0.13
| 1213 |  | CARPINTEIRO DE FORMAS | H |  | 0.1 | 11.47 | 1.15
| 4491 |  | PECA DE MADEIRA NATIVA / REGIONAL 7,5 X 7,5CM (3X3) NAO APARELHADA (P/FORMA) | M |  | 0.36 | 6.24 | 2.25
| 5061 |  | PREGO POLIDO COM CABECA 18 X 27 | KG |  | 0.01 | 8.2 | 0.08
| 6111 |  | SERVENTE | H |  | 0.1 | 7.68 | 0.77
| 10567 |  | TABUA MADEIRA 3A QUALIDADE 2,5 X 23,0CM (1 X 9") NAO APARELHADA | M |  | 0.32 | 6.8 | 2.18
|  | Instalação Hidráulica Predial | [6 empty] | 2143.41 | 2143.41
| 75030/8 |  | TUBO PVC SOLDAVEL AGUA FRIA DN 20MM, INCLUSIVE CONEXOES - FORNECIMENTO E INSTALACAO | M | 5 |  |  | 11.42 | 57.1 | 57.1
| 0122 |  | ADESIVO PVC FRASCO C/ 850G | UN |  | 0.0006 | 32.79 | 0.02
| 0246 |  | AUXILIAR DE ENCANADOR OU BOMBEIRO HIDRAULICO | H |  | 0.35 | 8.61 | 3.01
| 2696 |  | ENCANADOR OU BOMBEIRO HIDRAULICO | H |  | 0.35 | 11.47 | 4.01
| 9867 |  | TUBO DE PVC SOLDAVEL, DN = 20 MM (NBR-5648) | M |  | 1.6 | 1.69 | 2.7
| 20083 |  | SOLUCAO LIMPADORA FRASCO PLASTICO C/ 1000CM3 | UN |  | 0.0003 | 28.47 | 0.01
| 74197/1 |  | FOSSA SEPTICA EM ALVENARIA DE TIJOLO CERAMICO MACICO DIMENSOES EXTERNAS 1,90X1,10X1,40M, 1.500 LITROS, REVESTIDA INTERNAMENTE COM BARRA LISA, COM TAMPA EM CONCRETO ARMADO COM ESPES | UN | 1 |  |  | 1048.69 | 1048.69 | 1048.69
| 5997 |  | BARRA LISA COM ARGAMASSA TRACO 1:4 (CIMENTO E AREIA GROSSA), ESPESSURA 2,0CM, PREPARO MECANICO DA ARGAMASSA | M2 |  | 0.77 | 28.78 | 22.16
| 72131 |  | ALVENARIA EM TIJOLO CERAMICO MACICO 5X10X20CM 1 VEZ (ESPESSURA 10CM), ASSENTADO COM ARGAMASSA TRACO 1:2:8 (CIMENTO, CAL E AREIA) | M2 |  | 6.944 | 94.63 | 657.11
| 73347 |  | CORTE, DOBRAGEM, MONTAGEM E COLOCACAO DE FERRAGEM NA FORMA, ACO CA-50 (A OU B) DIAM 8 A 12,5MM | KG |  | 26.334 | 2.62 | 69
| 73983/1 |  | CONCRETO FCK=15MPA, VIRADO EM BETONEIRA, SEM LANCAMENTO, COM IMPERMEABILIZANTE | M3 |  | 0.36784 | 332.18 | 122.19
| 84219 |  | FORMA PARA ESTRUTURAS DE CONCRETO (PILAR, VIGA E LAJE) EM CHAPA DE MADEIRA COMPENSADA PLASTIFICADA, DE 1,10 X 2,20, ESPESSURA = 12 MM, 05 UTILIZACOES. (FABRICACAO, MONTAGEM E DESMO | M2 |  | 2.42 | 26.57 | 64.3
| 0033 |  | ACO CA-50, 8,0 MM, VERGALHAO | KG |  | 26.334 | 4.32 | 113.76
| 74198/1 |  | SUMIDOURO EM ALVENARIA DE TIJOLO CERAMICO MACICO DIAMETRO 1,20M E ALTURA 5,00M, COM TAMPA EM CONCRETO ARMADO DIAMETRO 1,40M E ESPESSURA 10CM | UN | 1 |  |  | 1010.68 | 1010.68 | 1010.68
| 88245 |  | ARMADOR COM ENCARGOS COMPLEMENTARES | H |  | 0.75 | 14.37 | 10.78
| 88309 |  | PEDREIRO COM ENCARGOS COMPLEMENTARES | H |  | 9.829 | 14.37 | 141.24
| 88313 |  | POCEIRO COM ENCARGOS COMPLEMENTARES | H |  | 16.569 | 15.12 | 250.52
| 88316 |  | SERVENTE COM ENCARGOS COMPLEMENTARES | H |  | 13.667 | 10.58 | 144.6
| 88830 |  | BETONEIRA CAPACIDADE NOMINAL DE 400 L, CAPACIDADE DE MISTURA 310 L, MOTOR ELÉTRICO TRIFÁSICO POTÊNCIA DE 2 HP, SEM CARREGADOR - CHP DIURNO. AF_10/2014 | CHP |  | 0.11 | 0.97 | 0.11
| 0033 |  | ACO CA-50, 8,0 MM, VERGALHAO | KG |  | 10.776 | 4.32 | 46.55
| 0337 |  | ARAME RECOZIDO 18 BWG - 1,25MM - 9,60 G/M | KG |  | 0.187 | 6.35 | 1.19
| 0370 |  | AREIA MEDIA - POSTO JAZIDA / FORNECEDOR (SEM FRETE) | M3 |  | 0.205 | 70.92 | 14.54
| 1106 |  | CAL HIDRATADA, DE 1A. QUALIDADE, PARA ARGAMASSA | KG |  | 10.203 | 0.5 | 5.1
| 1379 |  | CIMENTO PORTLAND COMPOSTO CP II- 32 | KG |  | 55.307 | 0.44 | 24.34
| 4718 |  | PEDRA BRITADA N. 2 OU 25 MM - POSTO PEDREIRA / FORNECEDOR (SEM FRETE) | M3 |  | 0.254 | 54.8 | 13.92
| 4721 |  | PEDRA BRITADA N. 1 OU 19 MM - POSTO PEDREIRA / FORNECEDOR (SEM FRETE) | M3 |  | 0.032 | 54.8 | 1.75
| 7258 |  | TIJOLO CERAMICO MACICO 5 X 10 X 20CM | UN |  | 1222 | 0.29 | 354.38
| 73976/2 |  | TUBO DE AÇO GALVANIZADO COM COSTURA 1/2" (15MM), INCLUSIVE CONEXÕES - FORNECIMENTO E INSTALAÇÃO | M | 2 |  |  | 13.47 | 26.94 | 26.94
| 88267 |  | ENCANADOR OU BOMBEIRO HIDRÁULICO COM ENCARGOS COMPLEMENTARES | H |  | 0.115 | 14.37 | 1.65
| 88316 |  | SERVENTE COM ENCARGOS COMPLEMENTARES | H |  | 0.115 | 10.58 | 1.22
| 7691 |  | TUBO ACO GALV C/ COSTURA DIN 2440/NBR 5580 CLASSE MEDIA DN 1/2" (15MM) E = 2,65MM - 1,22KG/M | M |  | 1.21 | 8.75 | 10.59
|  | MATERIAIS | [6 empty] | 1149.6 | 1149.6
|  | Materiais Fornecimento CONTRATADA | [6 empty] | 1149.6 | 1149.6
| 9859 |  | TUBO PVC ROSCAVEL EB-892 P/ AGUA FRIA PREDIAL 3/4" | M | 14.5 |  |  | 3.24 | 46.98 | 46.98
| 9838 |  | TUBO PVC SERIE NORMAL - ESGOTO PREDIAL DN 50MM - NBR 5688 | M | 18 |  |  | 5.04 | 90.72 | 90.72
| 12611 |  | TUBO PVC PBA 20 JE NBR 5647 P/REDE AGUA DN 75/DE 85 MM | M | 18 |  |  | 21.29 | 383.22 | 383.22
| 9817 |  | TUBO PVC EB-644 P/ REDE COLET ESG JE DN 100MM | M | 42 |  |  | 8.89 | 373.38 | 373.38
| 1970 |  | CURVA PVC LONGA 90G P/ ESG PREDIAL DN 100MM | UN | 2 |  |  | 25 | 50 | 50
| 1417 |  | COLAR TOMADA PVC C/ TRAVAS SAIDA ROSCA DE 75 MM X 3/4" P/ LIGACAO PREDIAL | UN | 2 |  |  | 6.87 | 13.74 | 13.74
| 1938 |  | CURVA PVC 90G C/ROSCA P/ AGUA FRIA PREDIAL 3/4" | UN | 4 |  |  | 2.26 | 9.04 | 9.04
| 1955 |  | CURVA PVC SOLD 90G P/ AGUA FRIA PREDIAL 20 MM | UN | 1 |  |  | 1.22 | 1.22 | 1.22
| 7138 |  | TE DE PVC 90º SOLDAVEL, DE 20 MM (NBR 5688) | UN | 1 |  |  | 0.74 | 0.74 | 0.74
| 0107 |  | ADAPTADOR PVC SOLDAVEL CURTO C/ BOLSA E ROSCA P/ REGISTRO 20MM X 1/2" | UN | 3 |  |  | 0.61 | 1.83 | 1.83
| 3908 |  | LUVA FERRO GALV ROSCA 1/2" | UN | 2 |  |  | 2.81 | 5.62 | 5.62
| 11762 |  | TORNEIRA CROMADA 1/2" OU 3/4" REF 1153 P/ JARDIM/TANQUE - PADRAO ALTO | UN | 2 |  |  | 33.26 | 66.52 | 66.52
| 3542 |  | JOELHO PVC SOLD 90G P/AGUA FRIA PREDIAL 20 MM | UN | 2 |  |  | 0.37 | 0.74 | 0.74
| 1413 |  | COLAR TOMADA PVC C/ TRAVAS SAIDA ROSCA DE 75 MM X 1/2" P/ LIGACAO PREDIAL | UN | 1 |  |  | 6.87 | 6.87 | 6.87
| 1932 |  | CURVA PVC 90G CURTA PVC P/ ESG PREDIAL DN 50MM | UN | 4 |  |  | 6.74 | 26.96 | 26.96
| 12599 |  | TUBO PVC PBA 15 JE NBR 5647 P/REDE AGUA DN 50/DE 60 MM | M | 6 |  |  | 8.43 | 50.58 | 50.58
| 11493 |  | TE REDUCAO PVC PBA NBR 10351 P/ REDE AGUA BBB JE DN 75 X 50 /DE 85 X 60MM | UN | 1 |  |  | 15.38 | 15.38 | 15.38
| 3455 |  | JOELHO FERRO GALV 90G ROSCA 1/2" | UN | 2 |  |  | 3.03 | 6.06 | 6.06
|  | CX DE MACROMEDIÇÃO REL | [6 empty] | 6078.18 | 6078.18
|  | SERVIÇOS | [6 empty] | 3112.27 | 3112.27
|  | Construção Civil | [6 empty] | 1629 | 1629
| 72131 |  | ALVENARIA EM TIJOLO CERAMICO MACICO 5X10X20CM 1 VEZ (ESPESSURA 10CM), ASSENTADO COM ARGAMASSA TRACO 1:2:8 (CIMENTO, CAL E AREIA) | M2 | 7.5 |  |  | 94.63 | 709.72 | 709.72
| 87335 |  | ARGAMASSA TRAÇO 1:2:8 (CIMENTO, CAL E AREIA MÉDIA) PARA EMBOÇO/MASSA ÚNICA/ASSENTAMENTO DE ALVENARIA DE VEDAÇÃO, PREPARO MECÂNICO COM MISTURADOR DE EIXO HORIZONTAL DE 300 KG. AF_06 | M3 |  | 0.022 | 320.32 | 7.05
| 88309 |  | PEDREIRO COM ENCARGOS COMPLEMENTARES | H |  | 1.6 | 14.37 | 22.99
| 88316 |  | SERVENTE COM ENCARGOS COMPLEMENTARES | H |  | 1.7 | 10.58 | 17.99
| 7258 |  | TIJOLO CERAMICO MACICO 5 X 10 X 20CM | UN |  | 83 | 0.29 | 24.07
| 73397 |  | EMBOCO CIMENTO AREIA 1:4 ESP=1,5CM INCL CHAPISCO 1:3 E=9MM | M2 | 7 |  |  | 21.31 | 149.17 | 149.17
| 73294 |  | BETONEIRA MOTOR GAS P/320L MIST SECA (CP) CARREG MEC E TAMBOR REVERSI-VEL - EXCL OPERADOR | H |  | 0.0169 | 6.44 | 0.11
| 73295 |  | BETONEIRA MOTOR GAS P/320L MIST SECA (CI) CARREG MEC E TAMBOR REVERSI-VEL - EXCL OPERADOR | H |  | 0.0052 | 1.14 | 0.01
| 88297 |  | OPERADOR DE MÁQUINAS E EQUIPAMENTOS COM ENCARGOS COMPLEMENTARES | H |  | 0.0169 | 15.32 | 0.26
| 88309 |  | PEDREIRO COM ENCARGOS COMPLEMENTARES | H |  | 0.55 | 14.37 | 7.9
| 88316 |  | SERVENTE COM ENCARGOS COMPLEMENTARES | H |  | 0.58005 | 10.58 | 6.14
| 0367 |  | AREIA GROSSA - POSTO JAZIDA / FORNECEDOR (SEM FRETE) | M3 |  | 0.03194 | 74.25 | 2.37
| 1379 |  | CIMENTO PORTLAND COMPOSTO CP II- 32 | KG |  | 10.513 | 0.44 | 4.63
| 73445 |  | CAIACAO INT OU EXT SOBRE REVESTIMENTO LISO C/ADOCAO DE FIXADOR COM COM DUAS DEMAOS | M2 | 7 |  |  | 5.69 | 39.83 | 39.83
| 1107 |  | CAL VIRGEM | KG |  | 0.44 | 0.29 | 0.13
| 4783 |  | PINTOR | H |  | 0.315 | 11.15 | 3.51
| 6111 |  | SERVENTE | H |  | 0.105 | 7.68 | 0.81
| 11162 |  | FIXADOR DE CAL TIPO GLOBOFIX OU EQUIV | UN |  | 0.015 | 1.42 | 0.02
| 73932/1 |  | GRADE DE FERRO EM BARRA CHATA 3/16" | M2 | 3.5 |  |  | 208.65 | 730.28 | 730.28
| 73449 |  | ARGAMASSA CIMENTO/AREIA 1:4 - PREPARO MANUAL - P | M3 |  | 0.004 | 330.11 | 1.32
| 0550 |  | BARRA FERRO RETANGULAR CHATA QUALQUER BITOLA X E = 3/16" | KG |  | 42 | 3.8 | 159.6
| 0567 |  | CANTONEIRA FERRO GALV 1" X 1/8" - (1,20KG/M) | M |  | 2 | 5.01 | 10.02
| 6110 |  | SERRALHEIRO | H |  | 1.5 | 10.84 | 16.26
| 6111 |  | SERVENTE | H |  | 1.6 | 7.68 | 12.29
|  | Movimento de Terra | [6 empty] | 744.65 | 744.65
| 74010/1 |  | CARGA E DESCARGA MECANICA DE SOLO UTILIZANDO CAMINHAO BASCULANTE 5,0M3/11T E PA CARREGADEIRA SOBRE PNEUS * 105 HP * CAP. 1,72M3. | M3 | 5.5 |  |  | 1.16 | 6.38 | 6.38
| 1133 |  | CAMINHÃO BASCULANTE 5,0M3/11T DIESEL TIPO MERCEDES 142HP LK-1214 OU EQUIV (INC | H |  | 0.003 | 108 | 0.32
| 4261 |  | PA CARREGADEIRA SOBRE PNEUS * 105 HP * CAP. 1,72M3 * PESO OPERACIONAL* 9 T * TIP | H |  | 0.008 | 93.76 | 0.75
| 6111 |  | SERVENTE | H |  | 0.008 | 7.68 | 0.06
| 72856 |  | TRANSPORTE LOCAL COM CAMINHAO BASCULANTE 6 M3, RODOVIA EM LEITO NATURAL | M3X | 27.5 |  |  | 1.35 | 37.12 | 37.12
| 5811 |  | CAMINHAO BASCULANTE, 6M3,12T - 162HP (VU=5ANOS) - CHP DIURNO | CHP |  | 0.0111 | 121.64 | 1.35
| 4078 |  | CONCRETO ESTRUTURAL, FCK>=25MPA, FORN. APLIC. E ADENSAMENTO | M3 | 1 |  |  | 407.12 | 407.12 | 407.12
| 0370 |  | AREIA MEDIA - POSTO JAZIDA / FORNECEDOR (SEM FRETE) | M3 |  | 0.547 | 70.92 | 38.79
| 0643 |  | BETONEIRA 320L DIESEL 5,5HP S/ CARREGADOR MECANICO | H |  | 1 | 1.34 | 1.34
| 1379 |  | CIMENTO PORTLAND COMPOSTO CP II- 32 | KG |  | 435 | 0.44 | 191.4
| 4718 |  | PEDRA BRITADA N. 2 OU 25 MM - POSTO PEDREIRA / FORNECEDOR (SEM FRETE) | M3 |  | 0.37 | 54.8 | 20.28
| 4721 |  | PEDRA BRITADA N. 1 OU 19 MM - POSTO PEDREIRA / FORNECEDOR (SEM FRETE) | M3 |  | 0.37 | 54.8 | 20.28
| 4750 |  | PEDREIRO | H |  | 3 | 11.47 | 34.41
| 6111 |  | SERVENTE | H |  | 13 | 7.68 | 99.84
| 10485 |  | VIBRADOR DE IMERSAO C/ MOTOR ELETRICO 2HP MONOFASICO QUALQUER DIAM C/ MANGOTE | H |  | 1 | 0.71 | 0.71
| 74034/1 |  | ESPALHAMENTO DE MATERIAL DE 1A CATEGORIA COM TRATOR DE ESTEIRA COM 153HP | M3 | 5.5 |  |  | 1.98 | 10.89 | 10.89
| 74036/1 |  | TRATOR DE ESTEIRAS, 153HP - CHI - INCLUSIVE OPERADOR | H |  | 0.0034 | 83.18 | 0.28
| 74036/2 |  | TRATOR ESTEIRAS DIESEL 140CV - CHP - INCLUSIVE OPERADOR | H |  | 0.0079 | 200.1 | 1.58
| 6111 |  | SERVENTE | H |  | 0.0113 | 7.68 | 0.09
| 79517/1 |  | ESCAVACAO MANUAL EM SOLO-PROF. ATE 1,50 M | M3 | 9.5 |  |  | 21.16 | 201.02 | 201.02
| 88316 |  | SERVENTE COM ENCARGOS COMPLEMENTARES | H |  | 2 | 10.58 | 21.16
| 76444/2 |  | COMPACTACAO MECANICA DE VALAS,C/CONTR.DO GC >= 95% DO PN(C/COMPACTADORSOLOS C/ PLACA VIBRATORIA MOTOR DIESEL/GASOLINA 7 A 10 HP) | M3 | 5.5 |  |  | 14.93 | 82.12 | 82.12
| 1147 |  | CAMINHAO PIPA 6.000L C/ BARRA ESPARGIDORA (INCL MANUTENCAO/OPERACAO) | H |  | 0.035 | 82.35 | 2.88
| 1453 |  | COMPACTADOR SOLOS C/ PLACA VIBRATÓRIA MOTOR DIESEL/GASOLINA 7 A 10HP 400KG NÃO R | H |  | 0.35 | 2.7 | 0.94
| 6111 |  | SERVENTE | H |  | 1.05 | 7.68 | 8.06
|  | Fundações e Estruturas | [6 empty] | 461.74 | 461.74
| 73410 |  | FORMA PLANA P/VIGA, PILAR E PAREDE EM CHAPA RESINADA E= 10 MM | M2 | 2.5 |  |  | 53.99 | 134.98 | 134.98
| 1213 |  | CARPINTEIRO DE FORMAS | H |  | 1.1 | 11.47 | 12.62
| 1350 |  | CHAPA DE MADEIRA COMPENSADA RESINADA E=10MM DE 1,10 X 2,20 M PARA FORMA CONCRETO | UN |  | 0.082645 | 23.9 | 1.98
| 2692 |  | DESMOLDANTE PARA FORMA DE MADEIRA | L |  | 0.2 | 3.96 | 0.79
| 4491 |  | PECA DE MADEIRA NATIVA / REGIONAL 7,5 X 7,5CM (3X3) NAO APARELHADA (P/FORMA) | M |  | 3 | 6.24 | 18.72
| 5069 |  | PREGO POLIDO COM CABECA 17 X 27 | KG |  | 0.23 | 7.58 | 1.74
| 6111 |  | SERVENTE | H |  | 1.1 | 7.68 | 8.45
| 6189 |  | TABUA MADEIRA 2A QUALIDADE 2,5 X 30,0CM (1 X 12") NAO APARELHADA | M |  | 0.33 | 10.02 | 3.31
| SA14000/B0-S001 |  | DESFORMAS DE ESTRUTURAS, ALTURA OU PROFUNDIDADE ATÉ 1,50M | M2 | 2.5 |  |  | 8.45 | 21.12 | 21.12
| 4750 |  | PEDREIRO | H |  | 0.3 | 11.47 | 3.44
| 6127 |  | AJUDANTE DE PEDREIRO | H |  | 0.6 | 8.35 | 5.01
| 74254/2 |  | ARMACAO ACO CA-50, DIAM. 6,3 (1/4) À 12,5MM(1/2) -FORNECIMENTO/ CORTE(PERDA DE 10%) / DOBRA / COLOCAÇÃO. | KG | 36 |  |  | 6.83 | 245.88 | 245.88
| 0034 |  | ACO CA-50 3/8" (9,52 MM) | KG |  | 1.1 | 3.68 | 4.05
| 0337 |  | ARAME RECOZIDO 18 BWG - 1,25MM - 9,60 G/M | KG |  | 0.03 | 6.35 | 0.19
| 0378 |  | ARMADOR | H |  | 0.1 | 11.47 | 1.15
| 6114 |  | AJUDANTE DE ARMADOR | H |  | 0.1 | 8.61 | 0.86
| 73942/2 |  | ARMACAO DE ACO CA-60 DIAM. 3,4 A 6,0MM.- FORNECIMENTO / CORTE (C/PERDA DE 10%) / DOBRA / COLOCAÇÃO. | KG | 9 |  |  | 6.64 | 59.76 | 59.76
| 0039 |  | ACO CA-60 - 5,0MM | KG |  | 1.1 | 3.65 | 4.01
| 0337 |  | ARAME RECOZIDO 18 BWG - 1,25MM - 9,60 G/M | KG |  | 0.02 | 6.35 | 0.13
| 0378 |  | ARMADOR | H |  | 0.1 | 11.47 | 1.15
| 6111 |  | SERVENTE | H |  | 0.1 | 7.68 | 0.77
|  | Topografia | [6 empty] | 32.08 | 32.08
| 74077/1 |  | LOCACAO CONVENCIONAL DE OBRA, ATRAVÉS DE GABARITO DE TABUAS CORRIDAS PONTALETADAS, SEM REAPROVEITAMENTO | M2 | 4.5 |  |  | 7.13 | 32.08 | 32.08
| 0337 |  | ARAME RECOZIDO 18 BWG - 1,25MM - 9,60 G/M | KG |  | 0.02 | 6.35 | 0.13
| 1213 |  | CARPINTEIRO DE FORMAS | H |  | 0.1 | 11.47 | 1.15
| 4491 |  | PECA DE MADEIRA NATIVA / REGIONAL 7,5 X 7,5CM (3X3) NAO APARELHADA (P/FORMA) | M |  | 0.36 | 6.24 | 2.25
| 5061 |  | PREGO POLIDO COM CABECA 18 X 27 | KG |  | 0.01 | 8.2 | 0.08
| 6111 |  | SERVENTE | H |  | 0.1 | 7.68 | 0.77
| 10567 |  | TABUA MADEIRA 3A QUALIDADE 2,5 X 23,0CM (1 X 9") NAO APARELHADA | M |  | 0.32 | 6.8 | 2.18
|  | Instalação Hidráulica Predial | [6 empty] | 244.8 | 244.8
| 73976/9 |  | TUBO DE AÇO GALVANIZADO COM COSTURA 3" (80MM), INCLUSIVE CONEXOES - FORNECIMENTO E INSTALACAO | M | 2 |  |  | 122.4 | 244.8 | 244.8
| 88248 |  | AUXILIAR DE ENCANADOR OU BOMBEIRO HIDRÁULICO COM ENCARGOS COMPLEMENTARES | H |  | 2 | 11.52 | 23.04
| 88267 |  | ENCANADOR OU BOMBEIRO HIDRÁULICO COM ENCARGOS COMPLEMENTARES | H |  | 2 | 14.37 | 28.74
| 3146 |  | FITA VEDA ROSCA EM ROLOS 18MMX10M | UN |  | 0.163 | 1.97 | 0.32
| 7694 |  | TUBO ACO GALV C/ COSTURA DIN 2440/NBR 5580 CLASSE MEDIA DN 3" (80MM) E = 4,05MM - 8,47KG/M | M |  | 1.3 | 54.07 | 70.29
|  | MATERIAIS | [6 empty] | 2965.91 | 2965.91
|  | Materiais Fornecimento CONTRATADA | [6 empty] | 2965.91 | 2965.91
| 0046 |  | ADAPTADOR PVC PBA JE BOLSA / ROSCA DN 75 / DE 85MM | UN | 2 |  |  | 60.34 | 120.68 | 120.68
| 6322 |  | TE FERRO GALVANIZADO 90G 3" | UN | 2 |  |  | 74.4 | 148.8 | 148.8
| 4182 |  | NIPEL FERRO GALV ROSCA 3" | UN | 8 |  |  | 37.08 | 296.64 | 296.64
| 6012 |  | REGISTRO GAVETA 3" BRUTO LATAO REF 1502-B | UN | 3 |  |  | 357.85 | 1073.55 | 1073.55
| 3929 |  | LUVA REDUCAO FERRO GALV ROSCA 3" X 1.1/2" | UN | 2 |  |  | 47.34 | 94.68 | 94.68
| 4209 |  | NIPEL FERRO GALV ROSCA 1.1/2" | UN | 3 |  |  | 8.39 | 25.17 | 25.17
| 12772 |  | HIDROMETRO 20,0 M3/H DN 1 1/2" | UN | 1 |  |  | 534.27 | 534.27 | 534.27
| 3459 |  | JOELHO FERRO GALV 90G ROSCA 3" | UN | 2 |  |  | 64.33 | 128.66 | 128.66
| 12424 |  | UNIAO FERRO GALV C/ASSENTO CONICO BRONZE 1 1/2" | UN | 1 |  |  | 63.76 | 63.76 | 63.76
| 3914 |  | LUVA FERRO GALV ROSCA 3" | UN | 2 |  |  | 48.94 | 97.88 | 97.88
| 12429 |  | UNIAO FERRO GALV C/ASSENTO CONICO BRONZE 3" | UN | 2 |  |  | 190.91 | 381.82 | 381.82
|  | INSTALAÇÕES ELÉTRICAS | [6 empty] | 50000 | 50000
|  | SERVIÇOS | [6 empty] | 50000 | 50000
|  | Instalação Elétrica | [6 empty] | 50000 | 50000
| SA14000/B0-S007 |  | INSTALAÇÕES ELÉTRICAS DAS UNIDADES DO SISTEMA VALOR ESTIMADO COM BASE EM PROJETOS DO MESMO PORTE | UN | 1 |  |  | 50000 | 50000 | 50000
| V0000019 |  | INSTALAÇÕES ELÉTRICAS DAS UNIDADES DO SISTEMA VALOR ESTIMADO COM BASE EM PROJETOS DO MESMO PORTE | UN |  | 1 | 50000 | 50000
|  | RESERVAÇÃO | [6 empty] | 64103.24 | 64103.24
|  | RESERVATÓRIO ELEVADO METÁLICO 50M3 | [6 empty] | 64103.24 | 64103.24
|  | SERVIÇOS | [6 empty] | 21198.62 | 21198.62
|  | Construção Civil | [6 empty] | 850.31 | 850.31
| 72131 |  | ALVENARIA EM TIJOLO CERAMICO MACICO 5X10X20CM 1 VEZ (ESPESSURA 10CM), ASSENTADO COM ARGAMASSA TRACO 1:2:8 (CIMENTO, CAL E AREIA) | M2 | 4 |  |  | 94.63 | 378.52 | 378.52
| 87335 |  | ARGAMASSA TRAÇO 1:2:8 (CIMENTO, CAL E AREIA MÉDIA) PARA EMBOÇO/MASSA ÚNICA/ASSENTAMENTO DE ALVENARIA DE VEDAÇÃO, PREPARO MECÂNICO COM MISTURADOR DE EIXO HORIZONTAL DE 300 KG. AF_06 | M3 |  | 0.022 | 320.32 | 7.05
| 88309 |  | PEDREIRO COM ENCARGOS COMPLEMENTARES | H |  | 1.6 | 14.37 | 22.99
| 88316 |  | SERVENTE COM ENCARGOS COMPLEMENTARES | H |  | 1.7 | 10.58 | 17.99
| 7258 |  | TIJOLO CERAMICO MACICO 5 X 10 X 20CM | UN |  | 83 | 0.29 | 24.07
| 73397 |  | EMBOCO CIMENTO AREIA 1:4 ESP=1,5CM INCL CHAPISCO 1:3 E=9MM | M2 | 4.5 |  |  | 21.31 | 95.9 | 95.9
| 73294 |  | BETONEIRA MOTOR GAS P/320L MIST SECA (CP) CARREG MEC E TAMBOR REVERSI-VEL - EXCL OPERADOR | H |  | 0.0169 | 6.44 | 0.11
| 73295 |  | BETONEIRA MOTOR GAS P/320L MIST SECA (CI) CARREG MEC E TAMBOR REVERSI-VEL - EXCL OPERADOR | H |  | 0.0052 | 1.14 | 0.01
| 88297 |  | OPERADOR DE MÁQUINAS E EQUIPAMENTOS COM ENCARGOS COMPLEMENTARES | H |  | 0.0169 | 15.32 | 0.26
| 88309 |  | PEDREIRO COM ENCARGOS COMPLEMENTARES | H |  | 0.55 | 14.37 | 7.9
| 88316 |  | SERVENTE COM ENCARGOS COMPLEMENTARES | H |  | 0.58005 | 10.58 | 6.14
| 0367 |  | AREIA GROSSA - POSTO JAZIDA / FORNECEDOR (SEM FRETE) | M3 |  | 0.03194 | 74.25 | 2.37
| 1379 |  | CIMENTO PORTLAND COMPOSTO CP II- 32 | KG |  | 10.513 | 0.44 | 4.63
| 5995 |  | REBOCO ARGAMASSA TRACO 1:4,5 (CAL E AREIA FINA), ESPESSURA 0,5CM, PREPARO MECANICO DA ARGAMASSA | M2 | 4.5 |  |  | 13.98 | 62.91 | 62.91
| 6036 |  | ARGAMASSA TRACO 1:4,5 (CAL E AREIA FINA PENEIRADA), PREPARO MECANICO | M3 |  | 0.005 | 299.43 | 1.5
| 4750 |  | PEDREIRO | H |  | 0.5 | 11.47 | 5.74
| 6111 |  | SERVENTE | H |  | 0.5 | 7.68 | 3.84
| 73932/1 |  | GRADE DE FERRO EM BARRA CHATA 3/16" | M2 | 1.5 |  |  | 208.65 | 312.98 | 312.98
| 73449 |  | ARGAMASSA CIMENTO/AREIA 1:4 - PREPARO MANUAL - P | M3 |  | 0.004 | 330.11 | 1.32
| 0550 |  | BARRA FERRO RETANGULAR CHATA QUALQUER BITOLA X E = 3/16" | KG |  | 42 | 3.8 | 159.6
| 0567 |  | CANTONEIRA FERRO GALV 1" X 1/8" - (1,20KG/M) | M |  | 2 | 5.01 | 10.02
| 6110 |  | SERRALHEIRO | H |  | 1.5 | 10.84 | 16.26
| 6111 |  | SERVENTE | H |  | 1.6 | 7.68 | 12.29
|  | Movimento de Terra | [6 empty] | 7564.61 | 7564.61
| 79475 |  | ESCAVACAO MANUAL CAMPO ABERTO P/TUBULAO - FUSTE E/OU BASE (PARA TODAS AS PROFUNDIDADES) | M3 | 9 |  |  | 257.01 | 2313.09 | 2313.09
| 4752 |  | POCEIRO | H |  | 10 | 12.22 | 122.2
| 6111 |  | SERVENTE | H |  | 10 | 7.68 | 76.8
| 76444/2 |  | COMPACTACAO MECANICA DE VALAS,C/CONTR.DO GC >= 95% DO PN(C/COMPACTADORSOLOS C/ PLACA VIBRATORIA MOTOR DIESEL/GASOLINA 7 A 10 HP) | M3 | 4 |  |  | 14.93 | 59.72 | 59.72
| 1147 |  | CAMINHAO PIPA 6.000L C/ BARRA ESPARGIDORA (INCL MANUTENCAO/OPERACAO) | H |  | 0.035 | 82.35 | 2.88
| 1453 |  | COMPACTADOR SOLOS C/ PLACA VIBRATÓRIA MOTOR DIESEL/GASOLINA 7 A 10HP 400KG NÃO R | H |  | 0.35 | 2.7 | 0.94
| 6111 |  | SERVENTE | H |  | 1.05 | 7.68 | 8.06
| 4078 |  | CONCRETO ESTRUTURAL, FCK>=25MPA, FORN. APLIC. E ADENSAMENTO | M3 | 12 |  |  | 407.12 | 4885.44 | 4885.44
| 0370 |  | AREIA MEDIA - POSTO JAZIDA / FORNECEDOR (SEM FRETE) | M3 |  | 0.547 | 70.92 | 38.79
| 0643 |  | BETONEIRA 320L DIESEL 5,5HP S/ CARREGADOR MECANICO | H |  | 1 | 1.34 | 1.34
| 1379 |  | CIMENTO PORTLAND COMPOSTO CP II- 32 | KG |  | 435 | 0.44 | 191.4
| 4718 |  | PEDRA BRITADA N. 2 OU 25 MM - POSTO PEDREIRA / FORNECEDOR (SEM FRETE) | M3 |  | 0.37 | 54.8 | 20.28
| 4721 |  | PEDRA BRITADA N. 1 OU 19 MM - POSTO PEDREIRA / FORNECEDOR (SEM FRETE) | M3 |  | 0.37 | 54.8 | 20.28
| 4750 |  | PEDREIRO | H |  | 3 | 11.47 | 34.41
| 6111 |  | SERVENTE | H |  | 13 | 7.68 | 99.84
| 10485 |  | VIBRADOR DE IMERSAO C/ MOTOR ELETRICO 2HP MONOFASICO QUALQUER DIAM C/ MANGOTE | H |  | 1 | 0.71 | 0.71
| 74010/1 |  | CARGA E DESCARGA MECANICA DE SOLO UTILIZANDO CAMINHAO BASCULANTE 5,0M3/11T E PA CARREGADEIRA SOBRE PNEUS * 105 HP * CAP. 1,72M3. | M3 | 16 |  |  | 1.16 | 18.56 | 18.56
| 1133 |  | CAMINHÃO BASCULANTE 5,0M3/11T DIESEL TIPO MERCEDES 142HP LK-1214 OU EQUIV (INC | H |  | 0.003 | 108 | 0.32
| 4261 |  | PA CARREGADEIRA SOBRE PNEUS * 105 HP * CAP. 1,72M3 * PESO OPERACIONAL* 9 T * TIP | H |  | 0.008 | 93.76 | 0.75
| 6111 |  | SERVENTE | H |  | 0.008 | 7.68 | 0.06
| 72856 |  | TRANSPORTE LOCAL COM CAMINHAO BASCULANTE 6 M3, RODOVIA EM LEITO NATURAL | M3X | 80 |  |  | 1.35 | 108 | 108
| 5811 |  | CAMINHAO BASCULANTE, 6M3,12T - 162HP (VU=5ANOS) - CHP DIURNO | CHP |  | 0.0111 | 121.64 | 1.35
| 74034/1 |  | ESPALHAMENTO DE MATERIAL DE 1A CATEGORIA COM TRATOR DE ESTEIRA COM 153HP | M3 | 16 |  |  | 1.98 | 31.68 | 31.68
| 74036/1 |  | TRATOR DE ESTEIRAS, 153HP - CHI - INCLUSIVE OPERADOR | H |  | 0.0034 | 83.18 | 0.28
| 74036/2 |  | TRATOR ESTEIRAS DIESEL 140CV - CHP - INCLUSIVE OPERADOR | H |  | 0.0079 | 200.1 | 1.58
| 6111 |  | SERVENTE | H |  | 0.0113 | 7.68 | 0.09
| 79517/1 |  | ESCAVACAO MANUAL EM SOLO-PROF. ATE 1,50 M | M3 | 7 |  |  | 21.16 | 148.12 | 148.12
| 88316 |  | SERVENTE COM ENCARGOS COMPLEMENTARES | H |  | 2 | 10.58 | 21.16
|  | Fundações e Estruturas | [6 empty] | 4721.1 | 4721.1
| 73410 |  | FORMA PLANA P/VIGA, PILAR E PAREDE EM CHAPA RESINADA E= 10 MM | M2 | 6.5 |  |  | 53.99 | 350.94 | 350.94
| 1213 |  | CARPINTEIRO DE FORMAS | H |  | 1.1 | 11.47 | 12.62
| 1350 |  | CHAPA DE MADEIRA COMPENSADA RESINADA E=10MM DE 1,10 X 2,20 M PARA FORMA CONCRETO | UN |  | 0.082645 | 23.9 | 1.98
| 2692 |  | DESMOLDANTE PARA FORMA DE MADEIRA | L |  | 0.2 | 3.96 | 0.79
| 4491 |  | PECA DE MADEIRA NATIVA / REGIONAL 7,5 X 7,5CM (3X3) NAO APARELHADA (P/FORMA) | M |  | 3 | 6.24 | 18.72
| 5069 |  | PREGO POLIDO COM CABECA 17 X 27 | KG |  | 0.23 | 7.58 | 1.74
| 6111 |  | SERVENTE | H |  | 1.1 | 7.68 | 8.45
| 6189 |  | TABUA MADEIRA 2A QUALIDADE 2,5 X 30,0CM (1 X 12") NAO APARELHADA | M |  | 0.33 | 10.02 | 3.31
| SA14000/B0-S001 |  | DESFORMAS DE ESTRUTURAS, ALTURA OU PROFUNDIDADE ATÉ 1,50M | M2 | 6.5 |  |  | 8.45 | 54.92 | 54.92
| 4750 |  | PEDREIRO | H |  | 0.3 | 11.47 | 3.44
| 6127 |  | AJUDANTE DE PEDREIRO | H |  | 0.6 | 8.35 | 5.01
| 74254/2 |  | ARMACAO ACO CA-50, DIAM. 6,3 (1/4) À 12,5MM(1/2) -FORNECIMENTO/ CORTE(PERDA DE 10%) / DOBRA / COLOCAÇÃO. | KG | 560 |  |  | 6.83 | 3824.8 | 3824.8
| 0034 |  | ACO CA-50 3/8" (9,52 MM) | KG |  | 1.1 | 3.68 | 4.05
| 0337 |  | ARAME RECOZIDO 18 BWG - 1,25MM - 9,60 G/M | KG |  | 0.03 | 6.35 | 0.19
| 0378 |  | ARMADOR | H |  | 0.1 | 11.47 | 1.15
| 6114 |  | AJUDANTE DE ARMADOR | H |  | 0.1 | 8.61 | 0.86
| 5652 |  | CONCRETO NAO ESTRUTURAL, CONSUMO 150KG/M3, PREPARO COM BETONEIRA, SEM LANCAMENTO | M3 | 0.5 |  |  | 218.8 | 109.4 | 109.4
| 0370 |  | AREIA MEDIA - POSTO JAZIDA / FORNECEDOR (SEM FRETE) | M3 |  | 0.49 | 70.92 | 34.75
| 0643 |  | BETONEIRA 320L DIESEL 5,5HP S/ CARREGADOR MECANICO | H |  | 0.65 | 1.34 | 0.87
| 1379 |  | CIMENTO PORTLAND COMPOSTO CP II- 32 | KG |  | 150 | 0.44 | 66
| 4718 |  | PEDRA BRITADA N. 2 OU 25 MM - POSTO PEDREIRA / FORNECEDOR (SEM FRETE) | M3 |  | 0.98 | 54.8 | 53.7
| 6111 |  | SERVENTE | H |  | 6 | 7.68 | 46.08
| 74157/3 |  | LANCAMENTO/APLICACAO MANUAL DE CONCRETO EM ESTRUTURAS | M3 | 0.5 |  |  | 71.53 | 35.76 | 35.76
| 4750 |  | PEDREIRO | H |  | 5 | 11.47 | 57.35
| 6111 |  | SERVENTE | H |  | 8 | 7.68 | 61.44
| 10485 |  | VIBRADOR DE IMERSAO C/ MOTOR ELETRICO 2HP MONOFASICO QUALQUER DIAM C/ MANGOTE | H |  | 0.3 | 0.71 | 0.21
| 73942/2 |  | ARMACAO DE ACO CA-60 DIAM. 3,4 A 6,0MM.- FORNECIMENTO / CORTE (C/PERDA DE 10%) / DOBRA / COLOCAÇÃO. | KG | 52 |  |  | 6.64 | 345.28 | 345.28
| 0039 |  | ACO CA-60 - 5,0MM | KG |  | 1.1 | 3.65 | 4.01
| 0337 |  | ARAME RECOZIDO 18 BWG - 1,25MM - 9,60 G/M | KG |  | 0.02 | 6.35 | 0.13
| 0378 |  | ARMADOR | H |  | 0.1 | 11.47 | 1.15
| 6111 |  | SERVENTE | H |  | 0.1 | 7.68 | 0.77
|  | Topografia | [6 empty] | 57.04 | 57.04
| 74077/1 |  | LOCACAO CONVENCIONAL DE OBRA, ATRAVÉS DE GABARITO DE TABUAS CORRIDAS PONTALETADAS, SEM REAPROVEITAMENTO | M2 | 8 |  |  | 7.13 | 57.04 | 57.04
| 0337 |  | ARAME RECOZIDO 18 BWG - 1,25MM - 9,60 G/M | KG |  | 0.02 | 6.35 | 0.13
| 1213 |  | CARPINTEIRO DE FORMAS | H |  | 0.1 | 11.47 | 1.15
| 4491 |  | PECA DE MADEIRA NATIVA / REGIONAL 7,5 X 7,5CM (3X3) NAO APARELHADA (P/FORMA) | M |  | 0.36 | 6.24 | 2.25
| 5061 |  | PREGO POLIDO COM CABECA 18 X 27 | KG |  | 0.01 | 8.2 | 0.08
| 6111 |  | SERVENTE | H |  | 0.1 | 7.68 | 0.77
| 10567 |  | TABUA MADEIRA 3A QUALIDADE 2,5 X 23,0CM (1 X 9") NAO APARELHADA | M |  | 0.32 | 6.8 | 2.18
|  | Instalação Hidráulica Predial | [6 empty] | 5192.04 | 5192.04
| 73976/9 |  | TUBO DE AÇO GALVANIZADO COM COSTURA 3" (80MM), INCLUSIVE CONEXOES - FORNECIMENTO E INSTALACAO | M | 25 |  |  | 122.4 | 3060 | 3060
| 88248 |  | AUXILIAR DE ENCANADOR OU BOMBEIRO HIDRÁULICO COM ENCARGOS COMPLEMENTARES | H |  | 2 | 11.52 | 23.04
| 88267 |  | ENCANADOR OU BOMBEIRO HIDRÁULICO COM ENCARGOS COMPLEMENTARES | H |  | 2 | 14.37 | 28.74
| 3146 |  | FITA VEDA ROSCA EM ROLOS 18MMX10M | UN |  | 0.163 | 1.97 | 0.32
| 7694 |  | TUBO ACO GALV C/ COSTURA DIN 2440/NBR 5580 CLASSE MEDIA DN 3" (80MM) E = 4,05MM - 8,47KG/M | M |  | 1.3 | 54.07 | 70.29
| 73976/10 |  | TUBO DE AÇO GALVANIZADO COM COSTURA 4" (100MM), INCLUSIVE CONEXOES - FORNECIMENTO E INSTALACAO | M | 6 |  |  | 171.06 | 1026.36 | 1026.36
| 88248 |  | AUXILIAR DE ENCANADOR OU BOMBEIRO HIDRÁULICO COM ENCARGOS COMPLEMENTARES | H |  | 2.2 | 11.52 | 25.34
| 88267 |  | ENCANADOR OU BOMBEIRO HIDRÁULICO COM ENCARGOS COMPLEMENTARES | H |  | 2.2 | 14.37 | 31.61
| 3146 |  | FITA VEDA ROSCA EM ROLOS 18MMX10M | UN |  | 0.207 | 1.97 | 0.41
| 7693 |  | TUBO ACO GALV C/ COSTURA DIN 2440/NBR 5580 CLASSE MEDIA DN 4" (100MM) E = 4,50MM - 12,10KG/M | M |  | 1.3 | 87.45 | 113.68
| 73976/7 |  | TUBO DE AÇO GALVANIZADO COM COSTURA 2" (50MM), INCLUSIVE CONEXOES - FORNECIMENTO E INSTALACAO | M | 12 |  |  | 92.14 | 1105.68 | 1105.68
| 88248 |  | AUXILIAR DE ENCANADOR OU BOMBEIRO HIDRÁULICO COM ENCARGOS COMPLEMENTARES | H |  | 1.6 | 11.52 | 18.43
| 88267 |  | ENCANADOR OU BOMBEIRO HIDRÁULICO COM ENCARGOS COMPLEMENTARES | H |  | 1.6 | 14.37 | 22.99
| 3146 |  | FITA VEDA ROSCA EM ROLOS 18MMX10M | UN |  | 0.113 | 1.97 | 0.22
| 7696 |  | TUBO ACO GALV C/ COSTURA DIN 2440/NBR 5580 CLASSE MEDIA DN 2" (50MM) E=3,65MM - 5,10KG/M | M |  | 1.4 | 36.06 | 50.48
|  | Instalação Elétrica | [6 empty] | 2813.52 | 2813.52
| 8260 |  | INSTALACAO PARA-RAIOS P/RESERVATORIO | UN | 1 |  |  | 2813.52 | 2813.52 | 2813.52
| 0247 |  | AUXILIAR DE ELETRICISTA | H |  | 8 | 8.65 | 69.2
| 0396 |  | ABRACADEIRA TIPO D 2" C/ PARAFUSO" | UN |  | 6 | 1.16 | 6.96
| 0421 |  | PORCA OLHAL ACO P/ PARAFUSO C/ DIAM NOMINAL DE 16MM | UN |  | 3 | 7.87 | 23.61
| 0425 |  | GRAMPO P/ HASTE DE ATERRAMENTO DE 5/8", CABO 6 A 50MM2 | UN |  | 4 | 2.31 | 9.24
| 0765 |  | BUCHA REDUCAO FERRO GALV ROSCA REF. 1"X3/4" | UN |  | 1 | 4.29 | 4.29
| 0841 |  | CABO DE ALUMINIO C/ ALMA DE ACO, BITOLA 4AWG | KG |  | 1 | 17.95 | 17.95
| 0863 |  | CABO DE COBRE NU 35MM2 MEIO-DURO | M |  | 30 | 12.09 | 362.7
| 0867 |  | CABO DE COBRE NU 50MM2 MEIO-DURO | M |  | 20 | 16.85 | 337
| 1537 |  | TERMINAL A PRESSAO DE BRONZE P/ CABO A BARRA, CABO 25 A 35MM2 C/ 1 FURO DE FIXAC | UN |  | 12 | 3.87 | 46.44
| 1538 |  | TERMINAL A PRESSAO DE BRONZE P/ CABO A BARRA, CABO 50 A 70MM2, C/ 1 FURO DE FIXA | UN |  | 2 | 5.03 | 10.06
| 1564 |  | GRAMPO PARALELO BIMETALICO P/ CABO 6 A 50MM2 C/ 2 PARAF | UN |  | 1 | 4.18 | 4.18
| 1598 |  | CONECTOR PRENSA CABO DE ALUMINIO BITOLA 1/2" P/ CABO DN 12,5 - 15MM | UN |  | 12 | 4.52 | 54.24
| 1942 |  | CURVA PVC 90G C/ROSCA P/ AGUA FRIA PREDIAL 2" | UN |  | 2 | 21.34 | 42.68
| 2439 |  | ELETRICISTA INDUSTRIAL | H |  | 8 | 14.79 | 118.32
| 3278 |  | CAIXA INSPECAO CONCRETO PRE MOLDADO CIRCULAR COM TAMPA D = 40CM | UN |  | 6 | 164.58 | 987.48
| 3379 |  | HASTE DE ATERRAMENTO, DN 5/8? X 3000MM, EM ACO REVESTIDO COM UMA CAMADA DE COBR | UN |  | 6 | 24.33 | 145.98
| 3384 |  | SUPORTE SIMPLES C/ROLDANA P/ CHUMBAR GT-P1 GAMATEC OU SIMILAR | UN |  | 10 | 5.79 | 57.9
| 3879 |  | LUVA PVC C/ROSCA P/AGUA FRIA PREDIAL 2" | UN |  | 2 | 7.21 | 14.42
| 3925 |  | LUVA REDUCAO FERRO GALV ROSCA 2" X 1" | UN |  | 1 | 17.25 | 17.25
| 4274 |  | CAPTOR FRANKLIN 350MM, 1 DESCIDA DE CABO, LATAO NIQUELADO OU CROMADO | UN |  | 1 | 51.42 | 51.42
| 7572 |  | SUPORTE ISOLADOR REFORCADO ROSCA SOBERBA EM FG C/ ISOLADOR | UN |  | 2 | 6.61 | 13.22
| 7581 |  | SAPATILHA EM ACO GALV P/ CABOS DN ATE 5/8" | UN |  | 2 | 2.19 | 4.38
| 9860 |  | TUBO PVC ROSCAVEL EB-892 P/ AGUA FRIA PREDIAL 2" | M |  | 6 | 15.01 | 90.06
| 10956 |  | BASE P/ MASTRO DE PARA-RAIOS - 2" | UN |  | 2 | 57.32 | 114.64
| 11270 |  | BRACADEIRA FIXACAO CABO PARA-RAIO - SIMPLES | UN |  | 4 | 0.9 | 3.6
| 11874 |  | TERMINAL A PRESSAO P/CABO A BARRA, CABO 50 A 70MM2 | UN |  | 2 | 5.45 | 10.9
| 11927 |  | BRACADEIRA FERRO GALV MODULAR E = 1/2" D = 2" | UN |  | 1 | 2.68 | 2.68
| 11976 |  | CHUMBADOR OMEGA C/PARAFUSO OM1404 1/4" | UN |  | 10 | 2.74 | 27.4
| 12358 |  | MASTRO SIMPLES GALV, C/ LUVA DE REDUCAO, DN 2'' X 3,00M | UN |  | 1 | 118.31 | 118.31
|  | MATERIAIS | [6 empty] | 2224.62 | 2224.62
|  | Materiais Fornecimento CONTRATADA | [6 empty] | 2224.62 | 2224.62
| 6012 |  | REGISTRO GAVETA 3" BRUTO LATAO REF 1502-B | UN | 2 |  |  | 357.85 | 715.7 | 715.7
| 4182 |  | NIPEL FERRO GALV ROSCA 3" | UN | 5 |  |  | 37.08 | 185.4 | 185.4
| 3459 |  | JOELHO FERRO GALV 90G ROSCA 3" | UN | 8 |  |  | 64.33 | 514.64 | 514.64
| 3448 |  | JOELHO FERRO GALV 45G ROSCA 3" | UN | 2 |  |  | 55.25 | 110.5 | 110.5
| 0398 |  | ABRACADEIRA TIPO D 3" C/ PARAFUSO" | UN | 8 |  |  | 1.68 | 13.44 | 13.44
| 3914 |  | LUVA FERRO GALV ROSCA 3" | UN | 2 |  |  | 48.94 | 97.88 | 97.88
| 7588 |  | AUTOMATICO DE BOIA SUPERIOR 10A/250V | UN | 1 |  |  | 42.5 | 42.5 | 42.5
| 4183 |  | NIPEL FERRO GALV ROSCA 4" | UN | 1 |  |  | 58.25 | 58.25 | 58.25
| 3469 |  | JOELHO FERRO GALV 90G ROSCA 4" | UN | 1 |  |  | 113.16 | 113.16 | 113.16
| 0399 |  | ABRACADEIRA TIPO D 4" C/ PARAFUSO" | UN | 3 |  |  | 2.98 | 8.94 | 8.94
| 3471 |  | JOELHO FERRO GALV 90G ROSCA 2" | UN | 4 |  |  | 24.62 | 98.48 | 98.48
| 4181 |  | NIPEL FERRO GALV ROSCA 2" | UN | 1 |  |  | 18.27 | 18.27 | 18.27
| 6028 |  | REGISTRO GAVETA 2" BRUTO LATAO REF 1502-B | UN | 1 |  |  | 93.31 | 93.31 | 93.31
| 0396 |  | ABRACADEIRA TIPO D 2" C/ PARAFUSO" | UN | 4 |  |  | 1.16 | 4.64 | 4.64
| 0549 |  | BARRA DE FERRO RETANGULAR, BARRA CHATA, 2 X 1/2" (L X E), 5,06 KG/M | M | 1.5 |  |  | 19.22 | 28.83 | 28.83
| 0046 |  | ADAPTADOR PVC PBA JE BOLSA / ROSCA DN 75 / DE 85MM | UN | 2 |  |  | 60.34 | 120.68 | 120.68
|  | EQUIPAMENTOS | [6 empty] | 40680 | 40680
|  | Equipamentos Fornecimento CONTRATADA | [6 empty] | 40680 | 40680
| SA14000/B0-Q003 |  | RESERVATÓRIO ELEVADO METÁLICO, CAPACIDADE DE 50M3 | UN | 1 |  |  | 40680 | 40680 | 40680
| V0000023 |  | RESERVATÓRIO ELEVADO METÁLICO, CAPACIDADE DE 50M3 | UN |  | 1 | 40680 | 40680
|  | REDE DE DISTRIBUIÇÃO DE ÁGUA | [6 empty] | 230822.02 | 230822.02
|  | REDE DE DISTRIBUIÇÃO DE ÁGUA | [6 empty] | 230822.02 | 230822.02
|  | SERVIÇOS | [6 empty] | 169396.52 | 169396.52
|  | Serviços Preliminares | [6 empty] | 35473.94 | 35473.94
| 74219/1 |  | PASSADICOS COM TABUAS DE MADEIRA PARA PEDESTRES | M2 | 27 |  |  | 45.14 | 1218.78 | 1218.78
| 1213 |  | CARPINTEIRO DE FORMAS | H |  | 0.5 | 11.47 | 5.74
| 4472 |  | PECA DE MADEIRA DE LEI NATIVA/REGIONAL 6 X 16 CM NAO APARELHADA | M |  | 0.7619 | 21.19 | 16.14
| 5061 |  | PREGO POLIDO COM CABECA 18 X 27 | KG |  | 0.2 | 8.2 | 1.64
| 6111 |  | SERVENTE | H |  | 1.5 | 7.68 | 11.52
| 6189 |  | TABUA MADEIRA 2A QUALIDADE 2,5 X 30,0CM (1 X 12") NAO APARELHADA | M |  | 0.4285 | 10.02 | 4.29
| 74219/2 |  | PASSADICOS COM TABUAS DE MADEIRA PARA VEICULOS | M2 | 224 |  |  | 39.04 | 8744.96 | 8744.96
| 1213 |  | CARPINTEIRO DE FORMAS | H |  | 0.5 | 11.47 | 5.74
| 4491 |  | PECA DE MADEIRA NATIVA / REGIONAL 7,5 X 7,5CM (3X3) NAO APARELHADA (P/FORMA) | M |  | 0.8 | 6.24 | 4.99
| 5061 |  | PREGO POLIDO COM CABECA 18 X 27 | KG |  | 0.2 | 8.2 | 1.64
| 6111 |  | SERVENTE | H |  | 1.5 | 7.68 | 11.52
| 6189 |  | TABUA MADEIRA 2A QUALIDADE 2,5 X 30,0CM (1 X 12") NAO APARELHADA | M |  | 0.9333 | 10.02 | 9.35
| 74221/1 |  | SINALIZACAO DE TRANSITO - NOTURNA | M | 266.5 |  |  | 1.71 | 455.72 | 455.72
| 0939 |  | FIO RIGIDO, ISOLACAO EM PVC 450/750V 2,5MM2 | M |  | 0.3 | 0.98 | 0.29
| 2436 |  | ELETRICISTA OU OFICIAL ELETRICISTA | H |  | 0.05 | 11.47 | 0.57
| 2705 |  | ENERGIA ELETRICA ATE 2000 KWH INDUSTRIAL, SEM DEMANDA | KW/ |  | 0.24 | 0.39 | 0.09
| 4815 |  | BALDE VERMELHO P/ SINALIZACAO | UN |  | 0.009 | 5.54 | 0.05
| 6111 |  | SERVENTE | H |  | 0.05 | 7.68 | 0.38
| 12201 |  | LAMPADA INCANDESCENTE 40W | UN |  | 0.009 | 0.81 | 0.01
| 12294 |  | BOCAL/SOQUETE/RECEPTACULO CONTRA INTEMPERIES C/ RABICHO | UN |  | 0.009 | 1.59 | 0.01
| 21127 |  | FITA ISOLANTE ADESIVA ANTI-CHAMA EM ROLOS 19MM X 5M | UN |  | 0.0012 | 0.81 | 0
| 79288/1 |  | TELA TAPUME EM POLIPROPILENO H=1,2M. | ML | 3208 |  |  | 7.81 | 25054.48 | 25054.48
| 0034 |  | ACO CA-50 3/8" (9,52 MM) | KG |  | 0.69996 | 3.68 | 2.58
| 6111 |  | SERVENTE | H |  | 0.04 | 7.68 | 0.31
| 30017 |  | TELA TAPUME, 1,2 M LARGURA. | M |  | 1 | 4.81 | 4.81
|  | Movimento de Terra | [6 empty] | 98686.47 | 98686.47
| 73965/1 |  | ESCAVAÇÃO MANUAL DE VALA, A FRIO, EM MATERIAL DE 2A CATEGORIA (MOLEDO OU ROCHA DECOMPOSTA) ATÉ 1,50M | M3 | 27 |  |  | 79.34 | 2142.18 | 2142.18
| 6111 |  | SERVENTE | H |  | 7.5 | 7.68 | 57.6
| 73965/10 |  | ESCAVACAO MANUAL DE VALA EM MATERIAL DE 1A CATEGORIA ATE 1,5M EXCLUINDO ESGOTAMENTO / ESCORAMENTO | M3 | 273 |  |  | 37.02 | 10106.46 | 10106.46
| 6111 |  | SERVENTE | H |  | 3.5 | 7.68 | 26.88
| 83339 |  | ESCAVACAO MANUAL DE VALAS (SOLO COM AGUA), PROFUNDIDADE ATE 1,50 M. | M3 | 82 |  |  | 39.67 | 3252.94 | 3252.94
| 6111 |  | SERVENTE | H |  | 3.75 | 7.68 | 28.8
| 0808 |  | ESCAVACAO MECANICA DE VALAS(SOLO SECO)- PROFUND. ATE 1,50M | M3 | 2213 |  |  | 7.3 | 16154.9 | 16154.9
| 2409 |  | CHP - RETRO ESCAVADEIRA, MOTOR DIESEL 80HP, CAPAC. CACAMBA 0,30 M3, CASE MOD.580H OU SIMILAR. | H |  | 0.0667 | 98.91 | 6.6
| 6111 |  | SERVENTE | H |  | 0.0667 | 7.68 | 0.51
| 83341 |  | ESCAVACAO MECANICA DE VALAS (SOLO COM AGUA), PROFUNDIDADE ATE 1,50 M | M3 | 137 |  |  | 6.42 | 879.54 | 879.54
| 6043 |  | RETROESCAVADEIRA SOBRE RODAS, TRAÇÃO 4X2, POTÊNCIA MÍN. 70HP, CAÇAMBA CAP. MÍN. | H |  | 0.096 | 56.25 | 5.4
| 6111 |  | SERVENTE | H |  | 0.096 | 7.68 | 0.74
| 74151/1 |  | ESCAVACAO E CARGA MATERIAL 1A CATEGORIA, UTILIZANDO TRATOR DE ESTEIRAS DE 110 A 160HP COM LAMINA, PESO OPERACIONAL * 13T E PA CARREGADEIRA COM 170 HP. | M3 | 246 |  |  | 2.91 | 715.86 | 715.86
| 6242 |  | PA CARREGADEIRA SOBRE RODAS 180 HP - CAPACIDADE DA CACAMBA. 2,5 A 3,3 M3 - PESO OPERACIONAL 17.428 - CHP DIURNO | CHP |  | 0.0054206 | 196.08 | 1.06
| 6243 |  | PA CARREGADEIRA SOBRE RODAS 180 HP - CAPACIDADE DA CACAMBA. 2,5 A 3,3 M3 - PESO OPERACIONAL 17.428 - CHI DIURNO | CHI |  | 0.0039252 | 80.47 | 0.32
| 6250 |  | TRATOR DE ESTEIRAS CATERPILLAR D6 153HP (VU=10AN0S) - CHP DIURNO | CHP |  | 0.0093458 | 172.47 | 1.61
| 6111 |  | SERVENTE | H |  | 0.018692 | 7.68 | 0.14
| 76444/2 |  | COMPACTACAO MECANICA DE VALAS,C/CONTR.DO GC >= 95% DO PN(C/COMPACTADORSOLOS C/ PLACA VIBRATORIA MOTOR DIESEL/GASOLINA 7 A 10 HP) | M3 | 2732.5 |  |  | 14.93 | 40796.22 | 40796.22
| 1147 |  | CAMINHAO PIPA 6.000L C/ BARRA ESPARGIDORA (INCL MANUTENCAO/OPERACAO) | H |  | 0.035 | 82.35 | 2.88
| 1453 |  | COMPACTADOR SOLOS C/ PLACA VIBRATÓRIA MOTOR DIESEL/GASOLINA 7 A 10HP 400KG NÃO R | H |  | 0.35 | 2.7 | 0.94
| 6111 |  | SERVENTE | H |  | 1.05 | 7.68 | 8.06
| 5622 |  | REGULARIZACAO E COMPACTACAO MANUAL DE TERRENO COM SOQUETE | M2 | 3208 |  |  | 3.49 | 11195.92 | 11195.92
| 6111 |  | SERVENTE | H |  | 0.33 | 7.68 | 2.53
| 79492 |  | CARGA MANUAL DE ROCHA EM CAMINHAO BASCULANTE | M3 | 221 |  |  | 34.93 | 7719.53 | 7719.53
| 1133 |  | CAMINHÃO BASCULANTE 5,0M3/11T DIESEL TIPO MERCEDES 142HP LK-1214 OU EQUIV (INC | H |  | 0.25 | 108 | 27
| 6111 |  | SERVENTE | H |  | 0.75 | 7.68 | 5.76
| 74010/1 |  | CARGA E DESCARGA MECANICA DE SOLO UTILIZANDO CAMINHAO BASCULANTE 5,0M3/11T E PA CARREGADEIRA SOBRE PNEUS * 105 HP * CAP. 1,72M3. | M3 | 219 |  |  | 1.16 | 254.04 | 254.04
| 1133 |  | CAMINHÃO BASCULANTE 5,0M3/11T DIESEL TIPO MERCEDES 142HP LK-1214 OU EQUIV (INC | H |  | 0.003 | 108 | 0.32
| 4261 |  | PA CARREGADEIRA SOBRE PNEUS * 105 HP * CAP. 1,72M3 * PESO OPERACIONAL* 9 T * TIP | H |  | 0.008 | 93.76 | 0.75
| 6111 |  | SERVENTE | H |  | 0.008 | 7.68 | 0.06
| 72856 |  | TRANSPORTE LOCAL COM CAMINHAO BASCULANTE 6 M3, RODOVIA EM LEITO NATURAL | M3X | 3674.5 |  |  | 1.35 | 4960.58 | 4960.58
| 5811 |  | CAMINHAO BASCULANTE, 6M3,12T - 162HP (VU=5ANOS) - CHP DIURNO | CHP |  | 0.0111 | 121.64 | 1.35
| 0812 |  | ESPALHAMENTO DE ROCHA EM BOTA FORA | M3 | 221 |  |  | 2.3 | 508.3 | 508.3
| 2404 |  | CHP - TRATOR DE ESTEIRA, MOTOR DIESEL 300HP, CATERPILLAR MOD. D8 OU SIMILAR. | H |  | 0.004 | 573.95 | 2.3
|  | Assentamentos | [6 empty] | 7726.19 | 7726.19
| 73888/1 |  | ASSENTAMENTO TUBO PVC COM JUNTA ELASTICA, DN 50 MM - (OU RPVC, OU PVC DEFOFO, OU PRFV) - PARA AGUA. | M | 4955 |  |  | 1.17 | 5797.35 | 5797.35
| 2699 |  | ASSENTADOR DE TUBOS | H |  | 0.03 | 15.11 | 0.45
| 6111 |  | SERVENTE | H |  | 0.06 | 7.68 | 0.46
| 73595 |  | TRANSPORTE DE TUBOS DE PVC DN 50 | M | 5154 |  |  | 0.1 | 515.4 | 515.4
| 1150 |  | CAMINHAO TOCO FORD CARGO 1717 E MOTOR CUMMINS 170 CV - PBT=16000 KG - CARGA U | UN |  | 4e-07 | 174143.32 | 0.07
| 6111 |  | SERVENTE | H |  | 0.0028 | 7.68 | 0.02
| 10512 |  | MOTORISTA DE CAMINHAO - PISO MENSAL (ENCARGO SOCIAL MENSALISTA) | MES |  | 2.2e-06 | 2191.98 | 0
| 73888/2 |  | ASSENTAMENTO TUBO PVC COM JUNTA ELASTICA, DN 75 MM - (OU RPVC, OU PVC DEFOFO, OU PRFV) - PARA AGUA. | M | 391 |  |  | 1.57 | 613.87 | 613.87
| 88246 |  | ASSENTADOR DE TUBOS COM ENCARGOS COMPLEMENTARES | H |  | 0.04 | 18.01 | 0.72
| 88316 |  | SERVENTE COM ENCARGOS COMPLEMENTARES | H |  | 0.08 | 10.58 | 0.85
| 73594 |  | TRANSPORTE DE TUBOS DE PVC DN 75 | M | 408 |  |  | 0.17 | 69.36 | 69.36
| 88316 |  | SERVENTE COM ENCARGOS COMPLEMENTARES | H |  | 0.005 | 10.58 | 0.05
| 1150 |  | CAMINHAO TOCO FORD CARGO 1717 E MOTOR CUMMINS 170 CV - PBT=16000 KG - CARGA U | UN |  | 6e-07 | 174143.32 | 0.1
| 10512 |  | MOTORISTA DE CAMINHAO - PISO MENSAL (ENCARGO SOCIAL MENSALISTA) | MES |  | 3.6e-06 | 2191.98 | 0.01
| 73891/1 |  | ESGOTAMENTO COM MOTO-BOMBA AUTOESCOVANTE | H | 137 |  |  | 5.33 | 730.21 | 730.21
| 73536 |  | BOMBA C/MOTOR A GASOLINA AUTOESCORVANTE PARA AGUA SUJA - 3/4HP CHP DIURNA | CHP |  | 1 | 4.27 | 4.27
| 88316 |  | SERVENTE COM ENCARGOS COMPLEMENTARES | H |  | 0.1 | 10.58 | 1.06
|  | Pavimentação | [6 empty] | 15219.93 | 15219.93
| 72949 |  | DEMOLICAO DE PAVIMENTACAO ASFALTICA, EXCLUSIVE TRANSPORTE DO MATERIAL RETIRADO | M3 | 511 |  |  | 18.57 | 9489.27 | 9489.27
| 5680 |  | RETROESCAVADEIRA SOBRE RODAS COM CARREGADEIRA, TRAÇÃO 4X2, POTÊNCIA LÍQ. 79 HP, CAÇAMBA CARREG. CAP. MÍN. 1 M3, CAÇAMBA RETRO CAP. 0,20 M3, PESO OPERACIONAL MÍN. 6.570 KG, PROFUNDI | CHP |  | 0.008333 | 77.29 | 0.64
| 5681 |  | RETROESCAVADEIRA SOBRE RODAS COM CARREGADEIRA, TRAÇÃO 4X2, POTÊNCIA LÍQ. 79 HP, CAÇAMBA CARREG. CAP. MÍN. 1 M3, CAÇAMBA RETRO CAP. 0,20 M3, PESO OPERACIONAL MÍN. 6.570 KG, PROFUNDI | CHI |  | 0.075 | 29.01 | 2.18
| 5795 |  | MARTELETE OU ROMPEDOR PNEUMÁTICO MANUAL 28KG, FREQUENCIA DE IMPACTO 1230/MINUTO - CHP DIURNO | CHP |  | 0.083333 | 10.9 | 0.91
| 5953 |  | COMPRESSOR DE AR REBOCAVEL, DESCARGA LIVRE EFETIVA 180PCM, PRESSAO DE TRABALHO 102 PSI, MOTOR A DIESEL 89CV - CUSTO HORARIO PRODUTIVO DIURNO | CHP |  | 0.083333 | 66.58 | 5.55
| 73437 |  | SERRA CIRCULAR MAKITA 5900B 7` 2,3HP - CHP | H |  | 0.008333 | 15.41 | 0.13
| 73487 |  | SERRA CIRCULAR MAKITA 5900B 7` 2,3HP - CHI | H |  | 0.075 | 12.94 | 0.97
| 88298 |  | OPERADOR DE MARTELETE OU MARTELETEIRO COM ENCARGOS COMPLEMENTARES | H |  | 0.16667 | 9.32 | 1.55
| 88316 |  | SERVENTE COM ENCARGOS COMPLEMENTARES | H |  | 0.33333 | 10.58 | 3.53
| 25931 |  | DISCO DE CORTE DIAMANTADO, SEGMENTADO, DE 7" (180 MM) E 3 MM DE ESP., PARA ESMERILHADEIRA | UN |  | 0.05 | 62.38 | 3.12
| 73759/2 |  | PRE-MISTURADO A FRIO COM EMULSAO RM-1C, INCLUSO USINAGEM E APLICACAO, EXCLUSIVE TRANSPORTE | M3 | 18 |  |  | 318.37 | 5730.66 | 5730.66
| 5835 |  | VIBROACABADORA DE ASFALTO SOBRE ESTEIRAS, LARGURA DE PAVIMENTAÇÃO 1,90 M A 5,30 M, POTÊNCIA 105 HP CAPACIDADE 450 T/H - CHP DIURNO. AF_11/2014 | CHP |  | 0.021 | 175.4 | 3.68
| 5837 |  | VIBROACABADORA DE ASFALTO SOBRE ESTEIRAS, LARGURA DE PAVIMENTAÇÃO 1,90 M A 5,30 M, POTÊNCIA 105 HP CAPACIDADE 450 T/H - CHI DIURNO. AF_11/2014 | CHI |  | 0.079 | 73.33 | 5.79
| 5867 |  | ROLO COMPACTADOR VIBRATÓRIO TANDEM AÇO LISO, POTÊNCIA 58 HP, PESO SEM/COM LASTRO 6,5 / 9,4 T, LARGURA DE TRABALHO 1,2 M - CHP DIURNO. AF_06/2014 | CHP |  | 0.018 | 66.99 | 1.21
| 5869 |  | ROLO COMPACTADOR VIBRATÓRIO TANDEM AÇO LISO, POTÊNCIA 58 HP, PESO SEM/COM LASTRO 6,5 / 9,4 T, LARGURA DE TRABALHO 1,2 M - CHI DIURNO. AF_06/2014 | CHI |  | 0.082 | 29.46 | 2.42
| 73336 |  | USINA MIST A FRIO CAPAC 50T/H (CP) INCL EQUIPE DE OPERACAO | H |  | 0.1 | 309.9 | 30.99
| 73353 |  | COMPACTADOR DE PNEUS AUTO-PROPULSOR DIESEL 76HP C/7 PNEUS-CI- PESO 5,5/20T INCL OPERADOR | H |  | 0.08 | 47.18 | 3.77
| 73390 |  | COMPACTADOR DE PNEUS AUTO-PROPULSOR DIESEL 76HP C/7 PNEUS-CP -PESO 5,5/20T INCL OPERADOR | H |  | 0.02 | 92.97 | 1.86
| 88316 |  | SERVENTE COM ENCARGOS COMPLEMENTARES | H |  | 0.4 | 10.58 | 4.23
| 0367 |  | AREIA GROSSA - POSTO JAZIDA / FORNECEDOR (SEM FRETE) | M3 |  | 0.411 | 74.25 | 30.52
| 0503 |  | EMULSAO ASFALTICA CATIONICA RM-1C PARA USO EM PAVIMENTACAO ASFALTICA | KG |  | 132 | 1.31 | 172.92
| 4720 |  | PEDRA BRITADA N. 0 PEDRISCO OU CASCALHINHO - POSTO PEDREIRA / FORNECEDOR (SEM FRETE) | M3 |  | 0.484 | 69.97 | 33.87
| 4721 |  | PEDRA BRITADA N. 1 OU 19 MM - POSTO PEDREIRA / FORNECEDOR (SEM FRETE) | M3 |  | 0.484 | 54.8 | 26.52
|  | Topografia | [6 empty] | 8072.46 | 8072.46
| 73610 |  | LOCAÇÃO DE REDES DE ÁGUA OU DE ESGOTO, INCLUSIVE TOPOGRAFO | M | 5346 |  |  | 0.64 | 3421.44 | 3421.44
| 0244 |  | AUXILIAR DE TOPÓGRAFO | H |  | 0.036 | 12.6 | 0.45
| 1158 |  | CAMINHONETE DE CARGA ATE 1,2 T C/ MOTOR DIESEL TIPO GM D-10 OU EQUIV (INCL MANUT | H |  | 0.004 | 20.98 | 0.08
| 7592 |  | TOPOGRAFO | H |  | 0.012 | 16.75 | 0.2
| 73682 |  | CADASTRO DE REDES, INCLUSIVE TOPOGRAFO E DESENHISTA | M | 5346 |  |  | 0.87 | 4651.02 | 4651.02
| 0244 |  | AUXILIAR DE TOPÓGRAFO | H |  | 0.036 | 12.6 | 0.45
| 1158 |  | CAMINHONETE DE CARGA ATE 1,2 T C/ MOTOR DIESEL TIPO GM D-10 OU EQUIV (INCL MANUT | H |  | 0.004 | 20.98 | 0.08
| 2355 |  | DESENHISTA DETALHISTA | H |  | 0.01 | 14.66 | 0.15
| 4266 |  | COPIA HELIOGRAFICA | M2 |  | 0.005 | 12.04 | 0.06
| 7592 |  | TOPOGRAFO | H |  | 0.012 | 16.75 | 0.2
| 21139 |  | PAPEL VEGETAL 90G/M2 - 0,8M DE LARGURA | M |  | 0.002125 | 4.13 | 0.01
|  | Serviços Específicos | [6 empty] | 4217.53 | 4217.53
| SA14000/B0-S006 |  | CONSTRUÇÃO DE CAIXA DE DESCARGA, DN 50 CONFORME PROJETO | UN | 4 |  |  | 468.43 | 1873.72 | 1873.72
| 73820/1 |  | FORMA CURVA EM CHAPA DE MADEIRA COMPENSADA RESINADA 21 MM, PARA ESTRUTURAS DE CONCRETO. | M2 |  | 2 | 36.18 | 72.36
| 4077 |  | CONCRETO ESTRUTURAL, FCK>=20 MPA, FORN. APLIC. ADENSAMENTO | M3 |  | 0.5 | 434.36 | 217.18
| 73942/2 |  | ARMACAO DE ACO CA-60 DIAM. 3,4 A 6,0MM.- FORNECIMENTO / CORTE (C/PERDA DE 10%) / DOBRA / COLOCAÇÃO. | KG |  | 4.5 | 6.64 | 29.88
| 73607 |  | ASSENTAMENTO DE TAMPAO DE FERRO FUNDIDO 600 MM | UN |  | 1 | 58.9 | 58.9
| 11242 |  | DEGRAU FF P/ POCO VISITA N.2 / 2,5KG | UN |  | 1 | 46.22 | 46.22
| CS000001 |  | DESFORMAS DE ESTRUTURAS, ALTURA OU PROFUNDIDADE ATÉ 1,50M | M2 |  | 2 | 8.45 | 16.9
| 73410 |  | FORMA PLANA P/VIGA, PILAR E PAREDE EM CHAPA RESINADA E= 10 MM | M2 |  | 0.5 | 53.99 | 27
| SA14000/B0-S003 |  | CONSTRUÇÃO DE CAIXA DE MANOBRA, DN 50 CONFORME PROJETO | UN | 1 |  |  | 468.43 | 468.43 | 468.43
| 73820/1 |  | FORMA CURVA EM CHAPA DE MADEIRA COMPENSADA RESINADA 21 MM, PARA ESTRUTURAS DE CONCRETO. | M2 |  | 2 | 36.18 | 72.36
| 4077 |  | CONCRETO ESTRUTURAL, FCK>=20 MPA, FORN. APLIC. ADENSAMENTO | M3 |  | 0.5 | 434.36 | 217.18
| 73942/2 |  | ARMACAO DE ACO CA-60 DIAM. 3,4 A 6,0MM.- FORNECIMENTO / CORTE (C/PERDA DE 10%) / DOBRA / COLOCAÇÃO. | KG |  | 4.5 | 6.64 | 29.88
| 73607 |  | ASSENTAMENTO DE TAMPAO DE FERRO FUNDIDO 600 MM | UN |  | 1 | 58.9 | 58.9
| 11242 |  | DEGRAU FF P/ POCO VISITA N.2 / 2,5KG | UN |  | 1 | 46.22 | 46.22
| CS000001 |  | DESFORMAS DE ESTRUTURAS, ALTURA OU PROFUNDIDADE ATÉ 1,50M | M2 |  | 2 | 8.45 | 16.9
| 73410 |  | FORMA PLANA P/VIGA, PILAR E PAREDE EM CHAPA RESINADA E= 10 MM | M2 |  | 0.5 | 53.99 | 27
| SA14000/B0-S004 |  | CONSTRUÇÃO DE CAIXA DE MANOBRA, DN 75 CONFORME PROJETO | UN | 2 |  |  | 937.69 | 1875.38 | 1875.38
| 73820/1 |  | FORMA CURVA EM CHAPA DE MADEIRA COMPENSADA RESINADA 21 MM, PARA ESTRUTURAS DE CONCRETO. | M2 |  | 2.5 | 36.18 | 90.45
| 4077 |  | CONCRETO ESTRUTURAL, FCK>=20 MPA, FORN. APLIC. ADENSAMENTO | M3 |  | 1 | 434.36 | 434.36
| 73942/2 |  | ARMACAO DE ACO CA-60 DIAM. 3,4 A 6,0MM.- FORNECIMENTO / CORTE (C/PERDA DE 10%) / DOBRA / COLOCAÇÃO. | KG |  | 4.5 | 6.64 | 29.88
| 73607 |  | ASSENTAMENTO DE TAMPAO DE FERRO FUNDIDO 600 MM | UN |  | 1 | 58.9 | 58.9
| 11242 |  | DEGRAU FF P/ POCO VISITA N.2 / 2,5KG | UN |  | 1 | 46.22 | 46.22
| CS000001 |  | DESFORMAS DE ESTRUTURAS, ALTURA OU PROFUNDIDADE ATÉ 1,50M | M2 |  | 2.5 | 8.45 | 21.12
| 73410 |  | FORMA PLANA P/VIGA, PILAR E PAREDE EM CHAPA RESINADA E= 10 MM | M2 |  | 0.5 | 53.99 | 27
| 11648 |  | LAJE EXCENTRICA CONC ARM PRE-MOLDADO DN 1,10M FURO=0,60M E=12CM | UN |  | 1 | 229.76 | 229.76
|  | MATERIAIS | [6 empty] | 61425.5 | 61425.5
|  | Materiais Fornecimento CONTRATADA | [6 empty] | 61425.5 | 61425.5
| 12599 |  | TUBO PVC PBA 15 JE NBR 5647 P/REDE AGUA DN 50/DE 60 MM | M | 5154 |  |  | 8.43 | 43448.22 | 43448.22
| 1206 |  | CAP PVC PBA NBR 10351 P/ REDE AGUA JE DN 50/DE 60 MM | UN | 26 |  |  | 2.4 | 62.4 | 62.4
| 4181 |  | NIPEL FERRO GALV ROSCA 2" | UN | 8 |  |  | 18.27 | 146.16 | 146.16
| 11747 |  | VALVULA DE ESFERA EM BRONZE REF 1552-B 2" BRUTA | UN | 5 |  |  | 151.29 | 756.45 | 756.45
| 6243 |  | TAMPAO FOFO 83KG CARGA MAX 12500KG DIAM ABERT 600MM P/ POCO VISITA DE REDE DE AG | UN | 7 |  |  | 942.93 | 6600.51 | 6600.51
| 1845 |  | CURVA PVC PBA NBR 10351 P/ REDE AGUA JE PB 90G DN 50 /DE 60MM | UN | 23 |  |  | 7.92 | 182.16 | 182.16
| 0048 |  | ADAPTADOR PVC PBA JE BOLSA / ROSCA DN 50 / DE 60MM | UN | 7 |  |  | 28.16 | 197.12 | 197.12
| 7048 |  | TE PVC PBA NBR 10351 P/ REDE AGUA 90G BBB DN 50/ DE 60MM | UN | 25 |  |  | 7.38 | 184.5 | 184.5
| 12601 |  | TUBO PVC PBA 15 JE NBR 5647 P/REDE AGUA DN 75/DE 85 MM | M | 408 |  |  | 16.87 | 6882.96 | 6882.96
| 1831 |  | CURVA PVC PBA NBR 10351 P/ REDE AGUA JE PB 45G DN 50 /DE 60MM | UN | 5 |  |  | 9.7 | 48.5 | 48.5
| 7088 |  | TE PVC PBA NBR 10351 P/ REDE AGUA 90G BBB DN 75/ DE 85MM | UN | 1 |  |  | 18.49 | 18.49 | 18.49
| 11493 |  | TE REDUCAO PVC PBA NBR 10351 P/ REDE AGUA BBB JE DN 75 X 50 /DE 85 X 60MM | UN | 1 |  |  | 15.38 | 15.38 | 15.38
| 20327 |  | REDUCAO PVC PBA JE PB P/REDE AGUA DN 75 X 50/DE 85 X 60MM | UN | 2 |  |  | 6.44 | 12.88 | 12.88
| 1824 |  | CURVA PVC PBA NBR 10351 P/ REDE AGUA JE PB 90G DN 75 /DE 85MM | UN | 9 |  |  | 33.14 | 298.26 | 298.26
| 3912 |  | LUVA FERRO GALV ROSCA 2" | UN | 5 |  |  | 17.32 | 86.6 | 86.6
| 12531 |  | ANEL OU ADUELA CONCRETO ARMADO D = 0,60M, H = 0,40M | UN | 11 |  |  | 48.57 | 534.27 | 534.27
| 1835 |  | CURVA PVC PBA NBR 10351 P/ REDE AGUA JE PB 22G DN 50 /DE 60MM | UN | 10 |  |  | 9 | 90 | 90
| 0046 |  | ADAPTADOR PVC PBA JE BOLSA / ROSCA DN 75 / DE 85MM | UN | 4 |  |  | 60.34 | 241.36 | 241.36
| 12546 |  | ANEL OU ADUELA CONCRETO ARMADO D = 1,00M, H = 0,40M | UN | 4 |  |  | 100.6 | 402.4 | 402.4
| 12428 |  | UNIAO FERRO GALV C/ASSENTO CONICO BRONZE 2" | UN | 2 |  |  | 88.8 | 177.6 | 177.6
| 6298 |  | TE FERRO GALVANIZADO 90G 2" | UN | 1 |  |  | 32.56 | 32.56 | 32.56
| 3914 |  | LUVA FERRO GALV ROSCA 3" | UN | 4 |  |  | 48.94 | 195.76 | 195.76
| 4182 |  | NIPEL FERRO GALV ROSCA 3" | UN | 4 |  |  | 37.08 | 148.32 | 148.32
| SA14000/B0-M005 |  | VÁLVULA GLOBO EM BRONZE DN 3" | UN | 2 |  |  | 331.32 | 662.64 | 662.64
| V0000024 |  | VÁLVULA GLOBO EM BRONZE DN 3" | UN |  | 1 | 331.32 | 331.32
|  | LIGAÇÃO PREDIAL DE ÁGUA | [6 empty] | 110788.45 | 110788.45
|  | LIGAÇÃO PREDIAL DE ÁGUA | [6 empty] | 110788.45 | 110788.45
|  | SERVIÇOS | [6 empty] | 80637.96 | 80637.96
|  | Serviços Preliminares | [6 empty] | 3380.62 | 3380.62
| 77383/31 |  | DEMOLICAO DE PASSEIO OU LAJE DE CONCRETO C/ EQUIPAMENTO PNEUMATICO. | M2 | 285.5 |  |  | 8.03 | 2292.56 | 2292.56
| 5795 |  | MARTELETE OU ROMPEDOR PNEUMÁTICO MANUAL 28KG, FREQUENCIA DE IMPACTO 1230/MINUTO - CHP DIURNO | CHP |  | 0.2 | 10.9 | 2.18
| 5953 |  | COMPRESSOR DE AR REBOCAVEL, DESCARGA LIVRE EFETIVA 180PCM, PRESSAO DE TRABALHO 102 PSI, MOTOR A DIESEL 89CV - CUSTO HORARIO PRODUTIVO DIURNO | CHP |  | 0.06667 | 66.58 | 4.44
| 6111 |  | SERVENTE | H |  | 0.13333 | 7.68 | 1.02
| 77383/33 |  | DEMOLICAO DE PAVIMENTO ASFALTICO COM EQUIPAMENTO PNEUMATICO. | M2 | 135.5 |  |  | 8.03 | 1088.06 | 1088.06
| 5795 |  | MARTELETE OU ROMPEDOR PNEUMÁTICO MANUAL 28KG, FREQUENCIA DE IMPACTO 1230/MINUTO - CHP DIURNO | CHP |  | 0.2 | 10.9 | 2.18
| 5953 |  | COMPRESSOR DE AR REBOCAVEL, DESCARGA LIVRE EFETIVA 180PCM, PRESSAO DE TRABALHO 102 PSI, MOTOR A DIESEL 89CV - CUSTO HORARIO PRODUTIVO DIURNO | CHP |  | 0.06667 | 66.58 | 4.44
| 88316 |  | SERVENTE COM ENCARGOS COMPLEMENTARES | H |  | 0.13333 | 10.58 | 1.41
|  | Movimento de Terra | [6 empty] | 3417.66 | 3417.66
| 79492 |  | CARGA MANUAL DE ROCHA EM CAMINHAO BASCULANTE | M3 | 83.5 |  |  | 34.93 | 2916.66 | 2916.66
| 1133 |  | CAMINHÃO BASCULANTE 5,0M3/11T DIESEL TIPO MERCEDES 142HP LK-1214 OU EQUIV (INC | H |  | 0.25 | 108 | 27
| 6111 |  | SERVENTE | H |  | 0.75 | 7.68 | 5.76
| 72875 |  | TRANSPORTE LOCAL COM CAMINHÃO BASCULANTE 6 M3, RODOVIA COM REVESTIMENTO PRIMARIO | M3X | 417.5 |  |  | 1.2 | 501 | 501
| 5811 |  | CAMINHAO BASCULANTE, 6M3,12T - 162HP (VU=5ANOS) - CHP DIURNO | CHP |  | 0.0099 | 121.64 | 1.2
|  | Pavimentação | [6 empty] | 4094.81 | 4094.81
| 77913/2 |  | PAVIMENTACAO DE VIAS URBANAS EM CBUQ, E=3,5CM.INCLUI REG. DO SUBLEITO, SUB-BASE =10CM, BASE=10CM, IMPRIMACAO. | M2 | 135.5 |  |  | 30.22 | 4094.81 | 4094.81
| 72923 |  | BASE DE SOLO - BRITA (40/60), MISTURA EM USINA, COMPACTACAO 100% PROCTOR MODIFICADO, EXCLUSIVE ESCAVACAO, CARGA E TRANSPORTE | M3 |  | 0.2 | 57.27 | 11.45
| 72945 |  | IMPRIMACAO DE BASE DE PAVIMENTACAO COM EMULSAO CM-30 | M2 |  | 1 | 3.46 | 3.46
| 72961 |  | REGULARIZACAO E COMPACTACAO DE SUBLEITO ATE 20 CM DE ESPESSURA | M2 |  | 1 | 1.04 | 1.04
| 72965 |  | FABRICAÇÃO E APLICAÇÃO DE CONCRETO BETUMINOSO USINADO A QUENTE(CBUQ),CAP 50/70, EXCLUSIVE TRANSPORTE | T |  | 0.0805 | 171.8 | 13.83
| 73822/2 |  | LIMPEZA MECANIZADA DE TERRENO COM REMOCAO DE CAMADA VEGETAL, UTILIZANDO MOTONIVELADORA | M2 |  | 1 | 0.43 | 0.43
|  | Serviços Diversos | [6 empty] | 58109.27 | 58109.27
| 74253/1 |  | RAMAL PREDIAL EM TUBO PEAD 20MM - FORNECIMENTO, INSTALAÇÃO, ESCAVAÇÃO E REATERRO | M | 1902 |  |  | 15.92 | 30279.84 | 30279.84
| 73964/6 |  | REATERRO DE VALA COM COMPACTAÇÃO MANUAL | M3 |  | 0.18 | 31.73 | 5.71
| 73965/10 |  | ESCAVACAO MANUAL DE VALA EM MATERIAL DE 1A CATEGORIA ATE 1,5M EXCLUINDO ESGOTAMENTO / ESCORAMENTO | M3 |  | 0.18 | 37.02 | 6.66
| 2696 |  | ENCANADOR OU BOMBEIRO HIDRAULICO | H |  | 0.04 | 11.47 | 0.46
| 6111 |  | SERVENTE | H |  | 0.04 | 7.68 | 0.31
| 9813 |  | TUBO DE POLIETILENO DE ALTA DENSIDADE, PEAD, PE-80, NBR-8417, DIAMETRO EXT. 20 M | M |  | 1 | 2.55 | 2.55
| 74217/3 |  | HIDROMETRO 1,50M3/H, D=1/2" - FORNECIMENTO E INSTALACAO | UN | 317 |  |  | 87.79 | 27829.43 | 27829.43
| 88267 |  | ENCANADOR OU BOMBEIRO HIDRÁULICO COM ENCARGOS COMPLEMENTARES | H |  | 0.3 | 14.37 | 4.31
| 1160 |  | VEICULO COMERCIAL LEVE (PICK-UP) COM CAPACIDADE DE CARGA DE 700 KG, MOTOR FLEX (LOCACAO) | H |  | 0.125 | 7.65 | 0.96
| 3146 |  | FITA VEDA ROSCA EM ROLOS 18MMX10M | UN |  | 0.047 | 1.97 | 0.09
| 12769 |  | HIDROMETRO 1,5 M3/H | UN |  | 1 | 82.43 | 82.43
|  | Serviços Específicos | [6 empty] | 1894.34 | 1894.34
| 73677 |  | CADASTRO DE LIGAÇÕES PREDIAIS, INCLUSIVE TOPOGRAFO E DESENHISTA | UN | 317 |  |  | 5.37 | 1702.29 | 1702.29
| 0244 |  | AUXILIAR DE TOPÓGRAFO | H |  | 0.08 | 12.6 | 1.01
| 1158 |  | CAMINHONETE DE CARGA ATE 1,2 T C/ MOTOR DIESEL TIPO GM D-10 OU EQUIV (INCL MANUT | H |  | 0.024 | 20.98 | 0.5
| 2355 |  | DESENHISTA DETALHISTA | H |  | 0.2 | 14.66 | 2.93
| 4266 |  | COPIA HELIOGRAFICA | M2 |  | 0.03 | 12.04 | 0.36
| 7592 |  | TOPOGRAFO | H |  | 0.04 | 16.75 | 0.67
| 21139 |  | PAPEL VEGETAL 90G/M2 - 0,8M DE LARGURA | M |  | 0.0125 | 4.13 | 0.05
| 0812 |  | ESPALHAMENTO DE ROCHA EM BOTA FORA | M3 | 83.5 |  |  | 2.3 | 192.05 | 192.05
| 2404 |  | CHP - TRATOR DE ESTEIRA, MOTOR DIESEL 300HP, CATERPILLAR MOD. D8 OU SIMILAR. | H |  | 0.004 | 573.95 | 2.3
|  | Urbanização - Cercas e plantas | [6 empty] | 9741.26 | 9741.26
| 77517/1 |  | PASSEIO DE CONCRETO 15MPA, E=6CM, JUNTA SECA 3M MANUAL | M2 | 285.5 |  |  | 34.12 | 9741.26 | 9741.26
| 73406 |  | CONCRETO FCK=15MPA (1:2,5:3) , INCLUIDO PREPARO MECANICO, LANCAMENTO E ADENSAMENTO. | M3 |  | 0.06 | 391.14 | 23.47
| 4750 |  | PEDREIRO | H |  | 0.4 | 11.47 | 4.59
| 6111 |  | SERVENTE | H |  | 0.4 | 7.68 | 3.07
| 6189 |  | TABUA MADEIRA 2A QUALIDADE 2,5 X 30,0CM (1 X 12") NAO APARELHADA | M |  | 0.066667 | 10.02 | 0.67
|  | MATERIAIS | [6 empty] | 30150.49 | 30150.49
|  | Materiais Fornecimento CONTRATADA | [6 empty] | 30150.49 | 30150.49
| 1414 |  | COLAR TOMADA PVC C/ TRAVAS SAIDA ROSCA DE 60 MM X 3/4" P/ LIGACAO PREDIAL | UN | 294 |  |  | 4.54 | 1334.76 | 1334.76
| 1416 |  | COLAR TOMADA PVC C/ TRAVAS SAIDA ROSCA DE 85 MM X 3/4" P/ LIGACAO PREDIAL | UN | 23 |  |  | 6.29 | 144.67 | 144.67
| 7691 |  | TUBO ACO GALV C/ COSTURA DIN 2440/NBR 5580 CLASSE MEDIA DN 1/2" (15MM) E = 2,65MM - 1,22KG/M | M | 475.5 |  |  | 8.75 | 4160.62 | 4160.62
| 3455 |  | JOELHO FERRO GALV 90G ROSCA 1/2" | UN | 951 |  |  | 3.03 | 2881.53 | 2881.53
| 11748 |  | VALVULA DE ESFERA EM BRONZE REF 1552-B 1/2" BRUTA | UN | 317 |  |  | 35.05 | 11110.85 | 11110.85
| SA14000/B0-M004 |  | JOELHO 90º PEAD 20X3/4 FEMEA | UN | 317 |  |  | 1.9 | 602.3 | 602.3
| V0000015 |  | JOELHO 90º PEAD 20X3/4 FEMEA | UN |  | 1 | 1.9 | 1.9
| SA14000/B0-M003 |  | CONJUNTO VIROLA (PORCA / TUBETE / ARRUELA) | UN | 634 |  |  | 15.64 | 9915.76 | 9915.76
| V0000016 |  | ARRUELA 1/2" BRANCA | UN |  | 2 | 0.23 | 0.46
| V0000017 |  | PORCA 1/2" | UN |  | 2 | 3.51 | 7.02
| V0000018 |  | TUBETE 1/2" | UN |  | 2 | 4.08 | 8.16
|  | SERVIÇOS AUXILIARES | [6 empty] | 23323.84 | 23323.84
|  | PRE OPERAÇÃO DO SISTEMA | [6 empty] | 23323.84 | 23323.84
|  | SERVIÇOS | [6 empty] | 23323.84 | 23323.84
|  | Serviços Específicos | [6 empty] | 23323.84 | 23323.84
| SA14000/B0-S011 |  | PRE OPERAÇÃO DO SISTEMA DE ABASTECIMENTO DE ÁGUA CONSTRUÍDO | MES | 2 |  |  | 11661.92 | 23323.84 | 23323.84
| V0000008 |  | ENERGIA ELÉTRICA | MES |  | 1 | 500 | 500
| V0000009 |  | FORNECIMENTO DE ÁGUA | MES |  | 1 | 80 | 80
| V0000010 |  | ANÁLISES LABORATORIAIS | MES |  | 1 | 1500 | 1500
| V0000011 |  | MATERIAIS DE LIMPEZA DIVERSOS (SACOS PLASTICOS, SABÃO, DETERGENTES, ETC) | MES |  | 1 | 100 | 100
| 88254 |  | AUXILIAR TÉCNICO COM ENCARGOS COMPLEMENTARES | H |  | 224 | 26.73 | 5987.52
| 88241 |  | AJUDANTE DE OPERAÇÃO EM GERAL COM ENCARGOS COMPLEMENTARES | H |  | 160 | 11.26 | 1801.6
| 88316 |  | SERVENTE COM ENCARGOS COMPLEMENTARES | H |  | 160 | 10.58 | 1692.8

## Estrutura
ESTRUTURA
000117 - SAA - ALVAÇÃO - CORAÇÃO DE JESUS - REV1 - BASE DE DADOS: SIDM0215 - SINAPI - Região de Belo Horizonte - MG - DESONERAD
Denominação | Valor $ | % | PEP * Chave Modelo
TOTAL DO ORÇAMENTO | 885847.11 | 0 | SA14000/B0/
ITENS DE RATEIO | 71880.44 | 0 | SA14000/B0/IRT00
INSTALAÇÕES PRELIMINARES | 10131.16 | 0 | SA14000/B0/IRT00/IRT01
Serviços Preliminares | 10131.16 | 0 | SA14000/B0/IRT00/IRT01*302
ADMINISTRAÇÃO LOCAL | 61749.28 | 0 | SA14000/B0/IRT00/IRT02
Instalações Prelim. e Canteiro de Obras | 61749.28 | 0 | SA14000/B0/IRT00/IRT02*301
CAPTAÇÃO | 122469.6 | 15.1783 | SA14000/B0/CAP00
TERRAPLENAGEM E URBANIZAÇÃO | 13735.22 | 1.7023 | SA14000/B0/CAP00/CAP01
TERRAPLENAGEM E URBANIZAÇÃO-O | 13735.22 | 1.7023 | SA14000/B0/CAP00/CAP01/O
Serviços Preliminares | 147.06 | 0.018226 | SA14000/B0/CAP00/CAP01/O*302
Construção Civil | 3713.13 | 0.46019 | SA14000/B0/CAP00/CAP01/O*303
Movimento de Terra | 2264.18 | 0.28061 | SA14000/B0/CAP00/CAP01/O*304
Pavimentação | 2779.5 | 0.34448 | SA14000/B0/CAP00/CAP01/O*308
Urbanização - Cercas e plantas | 4831.35 | 0.59877 | SA14000/B0/CAP00/CAP01/O*338
POÇO TUBULAR E-02 / ABRIGO QCM | 39819.26 | 4.935 | SA14000/B0/CAP00/CAP02
POÇO TUBULAR E-02 / ABRIGO QCM-O | 28172.52 | 3.4916 | SA14000/B0/CAP00/CAP02/O
Construção Civil | 3230.21 | 0.40034 | SA14000/B0/CAP00/CAP02/O*303
Movimento de Terra | 789.09 | 0.097796 | SA14000/B0/CAP00/CAP02/O*304
Fundações e Estruturas | 1541.24 | 0.19101 | SA14000/B0/CAP00/CAP02/O*306
Assentamentos | 414.73 | 0.0514 | SA14000/B0/CAP00/CAP02/O*307
Poço Profundo | 1687.31 | 0.20912 | SA14000/B0/CAP00/CAP02/O*313
Topografia | 46.34 | 0.0057432 | SA14000/B0/CAP00/CAP02/O*315
Instalação Hidráulica Predial | 5997.6 | 0.74331 | SA14000/B0/CAP00/CAP02/O*322
Serviços Específicos | 14466 | 1.7928 | SA14000/B0/CAP00/CAP02/O*329
POÇO TUBULAR E-02 / ABRIGO QCM-M | 6297.74 | 0.78051 | SA14000/B0/CAP00/CAP02/M
Materiais Fornecimento CONTRATADA | 6297.74 | 0.78051 | SA14000/B0/CAP00/CAP02/M*332
POÇO TUBULAR E-02 / ABRIGO QCM-Q | 5349 | 0.66293 | SA14000/B0/CAP00/CAP02/Q
Equipamentos Fornecimento CONTRATADA | 5349 | 0.66293 | SA14000/B0/CAP00/CAP02/Q*334
CX DE MACROMEDIÇÃO | 5664.68 | 0.70205 | SA14000/B0/CAP00/CAP03
CX DE MACROMEDIÇÃO-O | 2889.68 | 0.35813 | SA14000/B0/CAP00/CAP03/O
Construção Civil | 1460.06 | 0.18095 | SA14000/B0/CAP00/CAP03/O*303
Movimento de Terra | 691 | 0.085639 | SA14000/B0/CAP00/CAP03/O*304
Fundações e Estruturas | 461.74 | 0.057226 | SA14000/B0/CAP00/CAP03/O*306
Instalação Hidráulica Predial | 244.8 | 0.030339 | SA14000/B0/CAP00/CAP03/O*322
Topografia | 32.08 | 0.0039758 | SA14000/B0/CAP00/CAP03/O*329
CX DE MACROMEDIÇÃO-M | 2775 | 0.34392 | SA14000/B0/CAP00/CAP03/M
Materiais Fornecimento CONTRATADA | 2775 | 0.34392 | SA14000/B0/CAP00/CAP03/M*332
DRENAGEM E INTERLIGAÇÕES | 6541.85 | 0.81077 | SA14000/B0/CAP00/CAP04
DRENAGEM E INTERLIGAÇÕES-O | 6460.49 | 0.80068 | SA14000/B0/CAP00/CAP04/O
Construção Civil | 567.78 | 0.070368 | SA14000/B0/CAP00/CAP04/O*303
Movimento de Terra | 851.76 | 0.10556 | SA14000/B0/CAP00/CAP04/O*304
Contenção, Escor., Esgot. e Drenagem | 2857.62 | 0.35416 | SA14000/B0/CAP00/CAP04/O*305
Fundações e Estruturas | 1422.56 | 0.17631 | SA14000/B0/CAP00/CAP04/O*306
Pavimentação | 732.25 | 0.090751 | SA14000/B0/CAP00/CAP04/O*308
Topografia | 28.52 | 0.0035346 | SA14000/B0/CAP00/CAP04/O*329
DRENAGEM E INTERLIGAÇÕES-M | 81.36 | 0.010083 | SA14000/B0/CAP00/CAP04/M
Materiais Fornecimento CONTRATADA | 81.36 | 0.010083 | SA14000/B0/CAP00/CAP04/M*332
PERFURAÇÃO DE POÇO | 56708.59 | 7.0282 | SA14000/B0/CAP00/CAP05
PERFURAÇÃO DE POÇO-O | 56708.59 | 7.0282 | SA14000/B0/CAP00/CAP05/O
Serviços Específicos | 56708.59 | 7.0282 | SA14000/B0/CAP00/CAP05/O*329
ADUÇÃO DE ÁGUA BRUTA | 118023.11 | 14.6272 | SA14000/B0/AAB00
ADUÇÃO DE ÁGUA DO POÇO E-02 DN 75MM | 118023.11 | 14.6272 | SA14000/B0/AAB00/AAB01
ADUÇÃO DE ÁGUA DO POÇO E-02 DN 75MM-O | 36281.59 | 4.4966 | SA14000/B0/AAB00/AAB01/O
Serviços Preliminares | 7730.79 | 0.95812 | SA14000/B0/AAB00/AAB01/O*302
Movimento de Terra | 21399.42 | 2.6521 | SA14000/B0/AAB00/AAB01/O*304
Contenção, Escor., Esgot. e Drenagem | 90.61 | 0.01123 | SA14000/B0/AAB00/AAB01/O*305
Fundações e Estruturas | 1080.18 | 0.13387 | SA14000/B0/AAB00/AAB01/O*306
Assentamentos | 2054.95 | 0.25468 | SA14000/B0/AAB00/AAB01/O*307
Pavimentação | 1273.48 | 0.15783 | SA14000/B0/AAB00/AAB01/O*308
Topografia | 2652.16 | 0.3287 | SA14000/B0/AAB00/AAB01/O*315
ADUÇÃO DE ÁGUA DO POÇO E-02 DN 75MM-M | 81741.52 | 10.1306 | SA14000/B0/AAB00/AAB01/M
Materiais Fornecimento CONTRATADA | 81741.52 | 10.1306 | SA14000/B0/AAB00/AAB01/M*332
ESTAÇÃO DE TRATAMENTO DE ÁGUA | 144436.41 | 17.9007 | SA14000/B0/ETA00
TERRAPLENAGEM E URBANIZAÇÃO | 16784.1 | 2.0801 | SA14000/B0/ETA00/ETA01
TERRAPLENAGEM E URBANIZAÇÃO-O | 16784.1 | 2.0801 | SA14000/B0/ETA00/ETA01/O
Serviços Preliminares | 223.6 | 0.027712 | SA14000/B0/ETA00/ETA01/O*302
Construção Civil | 5096.49 | 0.63163 | SA14000/B0/ETA00/ETA01/O*303
Movimento de Terra | 2411.21 | 0.29883 | SA14000/B0/ETA00/ETA01/O*304
Pavimentação | 3224.22 | 0.39959 | SA14000/B0/ETA00/ETA01/O*308
Urbanização - Cercas e plantas | 5828.58 | 0.72237 | SA14000/B0/ETA00/ETA01/O*338
FILTRO DESFERRIZADOR | 28743.04 | 3.5623 | SA14000/B0/ETA00/ETA02
FILTRO DESFERRIZADOR-O | 1146.58 | 0.1421 | SA14000/B0/ETA00/ETA02/O
Movimento de Terra | 445.63 | 0.055229 | SA14000/B0/ETA00/ETA02/O*304
Fundações e Estruturas | 526.92 | 0.065304 | SA14000/B0/ETA00/ETA02/O*306
Assentamentos | 8.85 | 0.0010968 | SA14000/B0/ETA00/ETA02/O*307
Instalação Hidráulica Predial | 122.4 | 0.01517 | SA14000/B0/ETA00/ETA02/O*322
Topografia | 42.78 | 0.0053019 | SA14000/B0/ETA00/ETA02/O*329
FILTRO DESFERRIZADOR-M | 1096.46 | 0.13589 | SA14000/B0/ETA00/ETA02/M
Materiais Fornecimento CONTRATADA | 1096.46 | 0.13589 | SA14000/B0/ETA00/ETA02/M*332
FILTRO DESFERRIZADOR-Q | 26500 | 3.2843 | SA14000/B0/ETA00/ETA02/Q
Equipamentos Fornecimento CONTRATADA | 26500 | 3.2843 | SA14000/B0/ETA00/ETA02/Q*334
ABRANDADOR | 3768.46 | 0.46704 | SA14000/B0/ETA00/ETA03
ABRANDADOR-O | 2215.98 | 0.27464 | SA14000/B0/ETA00/ETA03/O
Movimento de Terra | 864.91 | 0.10719 | SA14000/B0/ETA00/ETA03/O*304
Fundações e Estruturas | 1274.04 | 0.1579 | SA14000/B0/ETA00/ETA03/O*306
Assentamentos | 5.73 | 0.00071015 | SA14000/B0/ETA00/ETA03/O*307
Topografia | 71.3 | 0.0088366 | SA14000/B0/ETA00/ETA03/O*329
ABRANDADOR-M | 1552.48 | 0.19241 | SA14000/B0/ETA00/ETA03/M
Materiais Fornecimento CONTRATADA | 1552.48 | 0.19241 | SA14000/B0/ETA00/ETA03/M*332
CASA DE QUÍMICA | 17284.7 | 2.1422 | SA14000/B0/ETA00/CQU04
CASA DE QUÍMICA-O | 13077.62 | 1.6208 | SA14000/B0/ETA00/CQU04/O
Construção Civil | 7015.07 | 0.86941 | SA14000/B0/ETA00/CQU04/O*303
Movimento de Terra | 1654.06 | 0.205 | SA14000/B0/ETA00/CQU04/O*304
Fundações e Estruturas | 4014.59 | 0.49755 | SA14000/B0/ETA00/CQU04/O*306
Contenção, Escor., Esgot. e Drenagem | 336.86 | 0.041749 | SA14000/B0/ETA00/CQU04/O*307
Topografia | 57.04 | 0.0070693 | SA14000/B0/ETA00/CQU04/O*329
CASA DE QUÍMICA-M | 214.98 | 0.026644 | SA14000/B0/ETA00/CQU04/M
Materiais Fornecimento CONTRATADA | 214.98 | 0.026644 | SA14000/B0/ETA00/CQU04/M*332
CASA DE QUÍMICA-Q | 3992.1 | 0.49476 | SA14000/B0/ETA00/CQU04/Q
Equipamentos Fornecimento CONTRATADA | 3992.1 | 0.49476 | SA14000/B0/ETA00/CQU04/Q*334
MÓDULO SANITÁRIO | 5096.77 | 0.63167 | SA14000/B0/ETA00/ETA05
MÓDULO SANITÁRIO-O | 4292.14 | 0.53195 | SA14000/B0/ETA00/ETA05/O
Construção Civil | 2256.17 | 0.27962 | SA14000/B0/ETA00/ETA05/O*303
Movimento de Terra | 234.95 | 0.029119 | SA14000/B0/ETA00/ETA05/O*304
Fundações e Estruturas | 924.02 | 0.11452 | SA14000/B0/ETA00/ETA05/O*306
Assentamentos | 30.69 | 0.0038036 | SA14000/B0/ETA00/ETA05/O*307
Instalação Hidráulica Predial | 775.36 | 0.096094 | SA14000/B0/ETA00/ETA05/O*322
Instalação Elétrica | 49.56 | 0.0061422 | SA14000/B0/ETA00/ETA05/O*323
Topografia | 21.39 | 0.002651 | SA14000/B0/ETA00/ETA05/O*329
MÓDULO SANITÁRIO-M | 804.63 | 0.099722 | SA14000/B0/ETA00/ETA05/M
Materiais Fornecimento CONTRATADA | 804.63 | 0.099722 | SA14000/B0/ETA00/ETA05/M*332
DRENAGEM E INTERLIGAÇÕES | 16681.16 | 2.0674 | SA14000/B0/ETA00/ETA06
DRENAGEM E INTERLIGAÇÕES-O | 15531.56 | 1.9249 | SA14000/B0/ETA00/ETA06/O
Construção Civil | 1419.45 | 0.17592 | SA14000/B0/ETA00/ETA06/O*303
Movimento de Terra | 3889.88 | 0.48209 | SA14000/B0/ETA00/ETA06/O*304
Contenção, Escor., Esgot. e Drenagem | 5451.89 | 0.67568 | SA14000/B0/ETA00/ETA06/O*305
Fundações e Estruturas | 2395.52 | 0.29689 | SA14000/B0/ETA00/ETA06/O*306
Assentamentos | 181.5 | 0.022494 | SA14000/B0/ETA00/ETA06/O*307
Topografia | 49.91 | 0.0061856 | SA14000/B0/ETA00/ETA06/O*315
Instalação Hidráulica Predial | 2143.41 | 0.26564 | SA14000/B0/ETA00/ETA06/O*322
DRENAGEM E INTERLIGAÇÕES-M | 1149.6 | 0.14248 | SA14000/B0/ETA00/ETA06/M
Materiais Fornecimento CONTRATADA | 1149.6 | 0.14248 | SA14000/B0/ETA00/ETA06/M*332
CX DE MACROMEDIÇÃO REL | 6078.18 | 0.7533 | SA14000/B0/ETA00/ETA07
CX DE MACROMEDIÇÃO REL-O | 3112.27 | 0.38572 | SA14000/B0/ETA00/ETA07/O
Construção Civil | 1629 | 0.20189 | SA14000/B0/ETA00/ETA07/O*303
Movimento de Terra | 744.65 | 0.092288 | SA14000/B0/ETA00/ETA07/O*304
Fundações e Estruturas | 461.74 | 0.057226 | SA14000/B0/ETA00/ETA07/O*306
Topografia | 32.08 | 0.0039758 | SA14000/B0/ETA00/ETA07/O*315
Instalação Hidráulica Predial | 244.8 | 0.030339 | SA14000/B0/ETA00/ETA07/O*322
CX DE MACROMEDIÇÃO REL-M | 2965.91 | 0.36758 | SA14000/B0/ETA00/ETA07/M
Materiais Fornecimento CONTRATADA | 2965.91 | 0.36758 | SA14000/B0/ETA00/ETA07/M*332
INSTALAÇÕES ELÉTRICAS | 50000 | 6.1968 | SA14000/B0/ETA00/ETA08
INSTALAÇÕES ELÉTRICAS-O | 50000 | 6.1968 | SA14000/B0/ETA00/ETA08/O
Instalação Elétrica | 50000 | 6.1968 | SA14000/B0/ETA00/ETA08/O*323
RESERVAÇÃO | 64103.24 | 7.9446 | SA14000/B0/RES00
RESERVATÓRIO ELEVADO METÁLICO 50M3 | 64103.24 | 7.9446 | SA14000/B0/RES00/RES01
RESERVATÓRIO ELEVADO METÁLICO 50M3-O | 21198.62 | 2.6273 | SA14000/B0/RES00/RES01/O
Construção Civil | 850.31 | 0.10538 | SA14000/B0/RES00/RES01/O*303
Movimento de Terra | 7564.61 | 0.93752 | SA14000/B0/RES00/RES01/O*304
Fundações e Estruturas | 4721.1 | 0.58511 | SA14000/B0/RES00/RES01/O*306
Topografia | 57.04 | 0.0070693 | SA14000/B0/RES00/RES01/O*315
Instalação Hidráulica Predial | 5192.04 | 0.64348 | SA14000/B0/RES00/RES01/O*322
Instalação Elétrica | 2813.52 | 0.34869 | SA14000/B0/RES00/RES01/O*323
RESERVATÓRIO ELEVADO METÁLICO 50M3-M | 2224.62 | 0.27571 | SA14000/B0/RES00/RES01/M
Materiais Fornecimento CONTRATADA | 2224.62 | 0.27571 | SA14000/B0/RES00/RES01/M*332
RESERVATÓRIO ELEVADO METÁLICO 50M3-Q | 40680 | 5.0417 | SA14000/B0/RES00/RES01/Q
Equipamentos Fornecimento CONTRATADA | 40680 | 5.0417 | SA14000/B0/RES00/RES01/Q*334
REDE DE DISTRIBUIÇÃO DE ÁGUA | 230822.02 | 28.607 | SA14000/B0/RDA00
REDE DE DISTRIBUIÇÃO DE ÁGUA | 230822.02 | 28.607 | SA14000/B0/RDA00/RDA01
REDE DE DISTRIBUIÇÃO DE ÁGUA-O | 169396.52 | 20.9942 | SA14000/B0/RDA00/RDA01/O
Serviços Preliminares | 35473.94 | 4.3965 | SA14000/B0/RDA00/RDA01/O*302
Movimento de Terra | 98686.47 | 12.2307 | SA14000/B0/RDA00/RDA01/O*304
Assentamentos | 7726.19 | 0.95755 | SA14000/B0/RDA00/RDA01/O*307
Pavimentação | 15219.93 | 1.8863 | SA14000/B0/RDA00/RDA01/O*308
Topografia | 8072.46 | 1.0005 | SA14000/B0/RDA00/RDA01/O*315
Serviços Específicos | 4217.53 | 0.5227 | SA14000/B0/RDA00/RDA01/O*329
REDE DE DISTRIBUIÇÃO DE ÁGUA-M | 61425.5 | 7.6128 | SA14000/B0/RDA00/RDA01/M
Materiais Fornecimento CONTRATADA | 61425.5 | 7.6128 | SA14000/B0/RDA00/RDA01/M*332
LIGAÇÃO PREDIAL DE ÁGUA | 110788.45 | 13.7306 | SA14000/B0/LPA00
LIGAÇÃO PREDIAL DE ÁGUA | 110788.45 | 13.7306 | SA14000/B0/LPA00/LPA01
LIGAÇÃO PREDIAL DE ÁGUA-O | 80637.96 | 9.9939 | SA14000/B0/LPA00/LPA01/O
Serviços Preliminares | 3380.62 | 0.41898 | SA14000/B0/LPA00/LPA01/O*302
Movimento de Terra | 3417.66 | 0.42357 | SA14000/B0/LPA00/LPA01/O*304
Pavimentação | 4094.81 | 0.50749 | SA14000/B0/LPA00/LPA01/O*308
Serviços Diversos | 58109.27 | 7.2018 | SA14000/B0/LPA00/LPA01/O*314
Serviços Específicos | 1894.34 | 0.23478 | SA14000/B0/LPA00/LPA01/O*329
Urbanização - Cercas e plantas | 9741.26 | 1.2073 | SA14000/B0/LPA00/LPA01/O*338
LIGAÇÃO PREDIAL DE ÁGUA-M | 30150.49 | 3.7367 | SA14000/B0/LPA00/LPA01/M
Materiais Fornecimento CONTRATADA | 30150.49 | 3.7367 | SA14000/B0/LPA00/LPA01/M*332
SERVIÇOS AUXILIARES | 23323.84 | 2.8906 | SA14000/B0/AUX00
PRE OPERAÇÃO DO SISTEMA | 23323.84 | 2.8906 | SA14000/B0/AUX00/AUX01
PRE OPERAÇÃO DO SISTEMA-O | 23323.84 | 2.8906 | SA14000/B0/AUX00/AUX01/O
Serviços Específicos | 23323.84 | 2.8906 | SA14000/B0/AUX00/AUX01/O*329

## Insumos Específicos
LISTA DE INSUMOS
000117 - SAA - ALVAÇÃO - CORAÇÃO DE JESUS - REV1 - BASE DE DADOS: SIDM0215 - SINAPI - Região de Belo Horizonte - MG - DESONERAD
Código | Denominação | Unidade | Valor $
V0000013 | AMORTECEDOR DE PULSAÇÃO PARA MANÔMETRO EM LATÃO ROSCA MACHO E FÊMEA BSP DN 1/2" | UN | 67.5
V0000010 | ANÁLISES LABORATORIAIS | MES | 1500
V0000016 | ARRUELA 1/2" BRANCA | UN | 0.23
V0000006 | BOMBA DOSADORA ELETROMAGNÉTICA DE DIAFRAGMA PARA DOSAGEM DE PRODUTOS QUÍMICOS NA FORMA LÍQUIDA - MODELO FCE JK 05 05 | CJ | 980
V0000005 | CAIXA D AGUA 250 LITROS | UN | 265
V0000004 | CONJUNTO MOTOBOMBA SUBMERSO TRIFÁSICO 220V PARA Q = 2,53 L/S; HMAN = 126,49M; POT = 7CV | CJ | 5349
V0000021 | CURVA FERRO FUNDIDO C90JGS DN 080MM | UN | 160
V0000008 | ENERGIA ELÉTRICA | MES | 500
V0000025 | ESTUDO GEOFÍSICO, PERFURAÇÃO DE POÇO, EQUIPAMENTO DO POÇO, TESTE DE BOMBEAMENTO E ANÁLISE DA ÁGUA | UN | 56708.59
V0000009 | FORNECIMENTO DE ÁGUA | MES | 80
V0000019 | INSTALAÇÕES ELÉTRICAS DAS UNIDADES DO SISTEMA VALOR ESTIMADO COM BASE EM PROJETOS DO MESMO PORTE | UN | 50000
V0000015 | JOELHO 90º PEAD 20X3/4 FEMEA | UN | 1.9
V0000003 | EXECUÇÃO DE SERVIÇO PARA LIMPEZA EM POÇO COM PROFUNDIDADE ATÉ 100 METROS E TESTE DE BOMBEAMENTO DO POÇO | UN | 14466
V0000014 | MANÔMETRO CONCENTRICA TIPO BOURDON, ESCALA SIMPLES DE 0 À 10 KGF/CM2, SAIDA VERTICAL E ROSCA DE LIGAÇÃO MACHO BSP DN 1/2 | UN | 118
V0000011 | MATERIAIS DE LIMPEZA DIVERSOS (SACOS PLASTICOS, SABÃO, DETERGENTES, ETC) | MES | 100
V0000017 | PORCA 1/2" | UN | 3.51
V0000023 | RESERVATÓRIO ELEVADO METÁLICO, CAPACIDADE DE 50M3 | UN | 40680
V0000002 | ROLDANA POÇO 06 | UN | 9.76
V0000001 | ROLDANA V 4" | UN | 17.89
V0000007 | TANQUE VERTICAL DE 100 L, EQUIPADO COM TAMPA SOBREPOSTA EM POLIETILENO LINEAR | UN | 1016.05
V0000012 | TORNEIRA PARA MANÔMETRO EM LATÃO ROSCA MACHO E FÊMEA BSP DN 1/2" | UN | 57
V0000022 | FORNECIMENTO DE UNIDADE DE FILTRAÇÃO P/ REMOÇÃO DE FERRO E ABRANDAMENTO P/ REDUÇÃO DA DUREZA DA ÁGUA. | UN | 26500
V0000018 | TUBETE 1/2" | UN | 4.08
V0000020 | TUBO FOFO ESG. PB K9 DN 80 | M | 159.72
V0000024 | VÁLVULA GLOBO EM BRONZE DN 3" | UN | 331.32

## Composições Específicas
LISTA DE COMPOSIÇÕES
000117 - SAA - ALVAÇÃO - CORAÇÃO DE JESUS - REV1 - BASE DE DADOS: SIDM0215 - SINAPI - Região de Belo Horizonte - MG - DESONERAD
Código | Denominação |  |  | Un | Valor $
SA14000/B0-S005 | ADMINISTRACAO LOCAL |  |  | MES | 7718.66
4069 | MESTRE DE OBRAS | H | 74 | 36.31 | 2686.94
2707 | ENGENHEIRO DE OBRA PLENO | H | 52 | 73.09 | 3800.68
10508 | VIGIA NOTURNO | H | 74 | 11.26 | 833.24
1160 | VEICULO COMERCIAL LEVE (PICK-UP) COM CAPACIDADE DE CARGA DE 700 KG, MOTOR FLEX (LOCACAO) | H | 52 | 7.65 | 397.8
SA14000/B0-M007 | AMORTECEDOR DE PULSAÇÃO PARA MANÔMETRO EM LATÃO ROSCA MACHO E FÊMEA BSP DN 1/2" |  |  | UN | 67.5
V0000013 | AMORTECEDOR DE PULSAÇÃO PARA MANÔMETRO EM LATÃO ROSCA MACHO E FÊMEA BSP DN 1/2" | UN | 1 | 67.5 | 67.5
SA14000/B0-S002 | ASSENTAMENTO TUBO PVC COM JUNTA ELASTICA, DN 50 MM - (OU RPVC, OU PRFV) - PARA ESGOTO. |  |  | M | 1.96
88246 | ASSENTADOR DE TUBOS COM ENCARGOS COMPLEMENTARES | H | 0.05 | 18.01 | 0.9
88316 | SERVENTE COM ENCARGOS COMPLEMENTARES | H | 0.1 | 10.58 | 1.06
SA14000/B0-Q004 | BOMBA DOSADORA ELETROMAGNÉTICA DE DIAFRAGMA PARA DOSAGEM DE PRODUTOS QUÍMICOS NA FORMA LÍQUIDA - MODELO TCO 20 05 |  |  | CJ | 980
V0000006 | BOMBA DOSADORA ELETROMAGNÉTICA DE DIAFRAGMA PARA DOSAGEM DE PRODUTOS QUÍMICOS NA FORMA LÍQUIDA - MODELO FCE JK 05 05 | CJ | 1 | 980 | 980
SA14000/B0-M009 | CAIXA D AGUA 250 LITROS |  |  | UN | 265
V0000005 | CAIXA D AGUA 250 LITROS | UN | 1 | 265 | 265
SA14000/B0-S008 | CAVALETE P/ POCOS PROFUNDOS - MONTAGEM E INSTALACAO |  |  | UN | 1687.31
0561 | BARRA FERRO RETANGULAR CHATA QUALQUER BITOLA X E = 3/8" | KG | 1.9 | 3.77 | 7.16
0569 | CANTONEIRA FERRO GALV 3/4" X (QUALQUER ESPESSURA) | KG | 18.9 | 4.21 | 79.57
21013 | TUBO ACO GALV C/ COSTURA NBR 5580 CLASSE LEVE DN 50MM ( 2" ) E = 3,00MM - 4,40KG/M | M | 16.45 | 34.74 | 571.47
1066 | SOLDA POR PONTOS | UN | 14 | 36.83 | 515.62
6160 | SOLDADOR | H | 8 | 11.78 | 94.24
6111 | SERVENTE | H | 44 | 7.68 | 337.92
V0000001 | ROLDANA V 4" | UN | 4 | 17.89 | 71.56
V0000002 | ROLDANA POÇO 06 | UN | 1 | 9.76 | 9.76
SA14000/B0-Q002 | CONJUNTO MOTOBOMBA SUBMERSO TRIFÁSICO 220V PARA Q = 2,53 L/S; HMAN = 126,49M; POT = 7CV |  |  | CJ | 5349
V0000004 | CONJUNTO MOTOBOMBA SUBMERSO TRIFÁSICO 220V PARA Q = 2,53 L/S; HMAN = 126,49M; POT = 7CV | CJ | 1 | 5349 | 5349
SA14000/B0-M003 | CONJUNTO VIROLA (PORCA / TUBETE / ARRUELA) |  |  | UN | 15.64
V0000016 | ARRUELA 1/2" BRANCA | UN | 2 | 0.23 | 0.46
V0000017 | PORCA 1/2" | UN | 2 | 3.51 | 7.02
V0000018 | TUBETE 1/2" | UN | 2 | 4.08 | 8.16
SA14000/B0-S006 | CONSTRUÇÃO DE CAIXA DE DESCARGA, DN 50 CONFORME PROJETO |  |  | UN | 468.43
73820/1 | FORMA CURVA EM CHAPA DE MADEIRA COMPENSADA RESINADA 21 MM, PARA ESTRUTURAS DE CONCRETO. | M2 | 2 | 36.18 | 72.36
4077 | CONCRETO ESTRUTURAL, FCK>=20 MPA, FORN. APLIC. ADENSAMENTO | M3 | 0.5 | 434.36 | 217.18
73942/2 | ARMACAO DE ACO CA-60 DIAM. 3,4 A 6,0MM.- FORNECIMENTO / CORTE (C/PERDA DE 10%) / DOBRA / COLOCAÇÃO. | KG | 4.5 | 6.64 | 29.88
73607 | ASSENTAMENTO DE TAMPAO DE FERRO FUNDIDO 600 MM | UN | 1 | 58.9 | 58.9
11242 | DEGRAU FF P/ POCO VISITA N.2 / 2,5KG | UN | 1 | 46.22 | 46.22
CS 000 001 | DESFORMAS DE ESTRUTURAS, ALTURA OU PROFUNDIDADE ATÉ 1,50M | M2 | 2 | 8.45 | 16.9
73410 | FORMA PLANA P/VIGA, PILAR E PAREDE EM CHAPA RESINADA E= 10 MM | M2 | 0.5 | 53.99 | 27
SA14000/B0-S003 | CONSTRUÇÃO DE CAIXA DE MANOBRA, DN 50 CONFORME PROJETO |  |  | UN | 468.43
73820/1 | FORMA CURVA EM CHAPA DE MADEIRA COMPENSADA RESINADA 21 MM, PARA ESTRUTURAS DE CONCRETO. | M2 | 2 | 36.18 | 72.36
4077 | CONCRETO ESTRUTURAL, FCK>=20 MPA, FORN. APLIC. ADENSAMENTO | M3 | 0.5 | 434.36 | 217.18
73942/2 | ARMACAO DE ACO CA-60 DIAM. 3,4 A 6,0MM.- FORNECIMENTO / CORTE (C/PERDA DE 10%) / DOBRA / COLOCAÇÃO. | KG | 4.5 | 6.64 | 29.88
73607 | ASSENTAMENTO DE TAMPAO DE FERRO FUNDIDO 600 MM | UN | 1 | 58.9 | 58.9
11242 | DEGRAU FF P/ POCO VISITA N.2 / 2,5KG | UN | 1 | 46.22 | 46.22
CS 000 001 | DESFORMAS DE ESTRUTURAS, ALTURA OU PROFUNDIDADE ATÉ 1,50M | M2 | 2 | 8.45 | 16.9
73410 | FORMA PLANA P/VIGA, PILAR E PAREDE EM CHAPA RESINADA E= 10 MM | M2 | 0.5 | 53.99 | 27
SA14000/B0-S004 | CONSTRUÇÃO DE CAIXA DE MANOBRA, DN 75 CONFORME PROJETO |  |  | UN | 937.69
73820/1 | FORMA CURVA EM CHAPA DE MADEIRA COMPENSADA RESINADA 21 MM, PARA ESTRUTURAS DE CONCRETO. | M2 | 2.5 | 36.18 | 90.45
4077 | CONCRETO ESTRUTURAL, FCK>=20 MPA, FORN. APLIC. ADENSAMENTO | M3 | 1 | 434.36 | 434.36
73942/2 | ARMACAO DE ACO CA-60 DIAM. 3,4 A 6,0MM.- FORNECIMENTO / CORTE (C/PERDA DE 10%) / DOBRA / COLOCAÇÃO. | KG | 4.5 | 6.64 | 29.88
73607 | ASSENTAMENTO DE TAMPAO DE FERRO FUNDIDO 600 MM | UN | 1 | 58.9 | 58.9
11242 | DEGRAU FF P/ POCO VISITA N.2 / 2,5KG | UN | 1 | 46.22 | 46.22
CS 000 001 | DESFORMAS DE ESTRUTURAS, ALTURA OU PROFUNDIDADE ATÉ 1,50M | M2 | 2.5 | 8.45 | 21.12
73410 | FORMA PLANA P/VIGA, PILAR E PAREDE EM CHAPA RESINADA E= 10 MM | M2 | 0.5 | 53.99 | 27
11648 | LAJE EXCENTRICA CONC ARM PRE-MOLDADO DN 1,10M FURO=0,60M E=12CM | UN | 1 | 229.76 | 229.76
SA14000/B0-M001 | CURVA FERRO FUNDIDO C90JGS DN 080MM |  |  | UN | 160
V0000021 | CURVA FERRO FUNDIDO C90JGS DN 080MM | UN | 1 | 160 | 160
SA14000/B0-S001 | DESFORMAS DE ESTRUTURAS, ALTURA OU PROFUNDIDADE ATÉ 1,50M |  |  | M2 | 8.45
4750 | PEDREIRO | H | 0.3 | 11.47 | 3.44
6127 | AJUDANTE DE PEDREIRO | H | 0.6 | 8.35 | 5.01
SA14000/B0-S010 | DESFORMAS DE ESTRUTURAS, ALTURA OU PROFUNDIDADE MAIOR QUE 1,50M |  |  | M2 | 17.43
4750 | PEDREIRO | H | 0.5 | 11.47 | 5.74
6127 | AJUDANTE DE PEDREIRO | H | 1.4 | 8.35 | 11.69
SA14000/B0-S012 | ESTUDO GEOFÍSICO, PERFURAÇÃO DE POÇO, EQUIPAMENTO DO POÇO, TESTE DE BOMBEAMENTO E ANÁLISE DA ÁGUA |  |  | UN | 56708.59
V0000025 | ESTUDO GEOFÍSICO, PERFURAÇÃO DE POÇO, EQUIPAMENTO DO POÇO, TESTE DE BOMBEAMENTO E ANÁLISE DA ÁGUA | UN | 1 | 56708.59 | 56708.59
SA14000/B0-S009 | EXECUÇÃO DE SERVIÇO PARA LIMPEZA EM POÇO COM PROFUNDIDADE ATÉ 100 METROS E TESTE DE BOMBEAMENTO DO POÇO |  |  | UN | 14466
V0000003 | EXECUÇÃO DE SERVIÇO PARA LIMPEZA EM POÇO COM PROFUNDIDADE ATÉ 100 METROS E TESTE DE BOMBEAMENTO DO POÇO | UN | 1 | 14466 | 14466
SA14000/B0-Q001 | FORNECIMENTO DE UNIDADE DE FILTRAÇÃO P/ REMOÇÃO DE FERRO E ABRANDAMENTO P/ REDUÇÃO DA DUREZA DA ÁGUA. |  |  | UN | 26500
V0000022 | FORNECIMENTO DE UNIDADE DE FILTRAÇÃO P/ REMOÇÃO DE FERRO E ABRANDAMENTO P/ REDUÇÃO DA DUREZA DA ÁGUA. | UN | 1 | 26500 | 26500
SA14000/B0-S007 | INSTALAÇÕES ELÉTRICAS DAS UNIDADES DO SISTEMA VALOR ESTIMADO COM BASE EM PROJETOS DO MESMO PORTE |  |  | UN | 50000
V0000019 | INSTALAÇÕES ELÉTRICAS DAS UNIDADES DO SISTEMA VALOR ESTIMADO COM BASE EM PROJETOS DO MESMO PORTE | UN | 1 | 50000 | 50000
SA14000/B0-M004 | JOELHO 90º PEAD 20X3/4 FEMEA |  |  | UN | 1.9
V0000015 | JOELHO 90º PEAD 20X3/4 FEMEA | UN | 1 | 1.9 | 1.9
SA14000/B0-M006 | MANÔMETRO CONCENTRICA TIPO BOURDON, ESCALA SIMPLES DE 0 À 10 KGF/CM2, SAIDA VERTICAL E ROSCA DE LIGAÇÃO MACHO BSP DN 1/2 |  |  | UN | 118
V0000014 | MANÔMETRO CONCENTRICA TIPO BOURDON, ESCALA SIMPLES DE 0 À 10 KGF/CM2, SAIDA VERTICAL E ROSCA DE LIGAÇÃO MACHO BSP DN 1/2 | UN | 1 | 118 | 118
SA14000/B0-S011 | PRE OPERAÇÃO DO SISTEMA DE ABASTECIMENTO DE ÁGUA CONSTRUÍDO |  |  | MES | 11661.92
V0000008 | ENERGIA ELÉTRICA | MES | 1 | 500 | 500
V0000009 | FORNECIMENTO DE ÁGUA | MES | 1 | 80 | 80
V0000010 | ANÁLISES LABORATORIAIS | MES | 1 | 1500 | 1500
V0000011 | MATERIAIS DE LIMPEZA DIVERSOS (SACOS PLASTICOS, SABÃO, DETERGENTES, ETC) | MES | 1 | 100 | 100
88254 | AUXILIAR TÉCNICO COM ENCARGOS COMPLEMENTARES | H | 224 | 26.73 | 5987.52
88241 | AJUDANTE DE OPERAÇÃO EM GERAL COM ENCARGOS COMPLEMENTARES | H | 160 | 11.26 | 1801.6
88316 | SERVENTE COM ENCARGOS COMPLEMENTARES | H | 160 | 10.58 | 1692.8
SA14000/B0-Q003 | RESERVATÓRIO ELEVADO METÁLICO, CAPACIDADE DE 50M3 |  |  | UN | 40680
V0000023 | RESERVATÓRIO ELEVADO METÁLICO, CAPACIDADE DE 50M3 | UN | 1 | 40680 | 40680
SA14000/B0-Q005 | TANQUE VERTICAL DE 100 L, EQUIPADO COM TAMPA SOBREPOSTA EM POLIETILENO LINEAR |  |  | UN | 1016.05
V0000007 | TANQUE VERTICAL DE 100 L, EQUIPADO COM TAMPA SOBREPOSTA EM POLIETILENO LINEAR | UN | 1 | 1016.05 | 1016.05
SA14000/B0-M008 | TORNEIRA PARA MANÔMETRO EM LATÃO ROSCA MACHO E FÊMEA BSP DN 1/2" |  |  | UN | 57
V0000012 | TORNEIRA PARA MANÔMETRO EM LATÃO ROSCA MACHO E FÊMEA BSP DN 1/2" | UN | 1 | 57 | 57
SA14000/B0-M002 | TUBO FOFO ESG. PB K9 DN 80 |  |  | M | 159.72
V0000020 | TUBO FOFO ESG. PB K9 DN 80 | M | 1 | 159.72 | 159.72
SA14000/B0-M005 | VÁLVULA GLOBO EM BRONZE DN 3" |  |  | UN | 331.32
V0000024 | VÁLVULA GLOBO EM BRONZE DN 3" | UN | 1 | 331.32 | 331.32

## Lista de Consumos de Ítens
LISTA DE CONSUMOS DE ÍTENS
000117 - SAA - ALVAÇÃO - CORAÇÃO DE JESUS - REV1 - BASE DE DADOS: SIDM0215 - SINAPI - Região de Belo Horizonte - MG - DESONERAD
Código | Denominação | Un | Quantidade | Unitário $ | Total $ | % | % Ac.
CM000002 | TUBO FOFO ESG. PB K9 DN 80 | M | 426 | 159.72 | 68040.72 | 7.6809 | 7.6809
CS000005 | ADMINISTRACAO LOCAL | MES | 8 | 7718.66 | 61749.28 | 6.9706 | 14.6515
CS000012 | ESTUDO GEOFÍSICO, PERFURAÇÃO DE POÇO, EQUIPAMENTO DO POÇO, TESTE DE BOMBEAMENTO E ANÁLISE DA ÁGUA | UN | 1 | 56708.59 | 56708.59 | 6.4016 | 21.0531
76444/2 | COMPACTACAO MECANICA DE VALAS,C/CONTR.DO GC >= 95% DO PN(C/COMPACTADORSOLOS C/ PLACA VIBRATORIA MOTOR DIESEL/GASOLINA 7 A 10 HP) | M3 | 3397.5 | 14.93 | 50724.68 | 5.7261 | 26.7792
CS000007 | INSTALAÇÕES ELÉTRICAS DAS UNIDADES DO SISTEMA VALOR ESTIMADO COM BASE EM PROJETOS DO MESMO PORTE | UN | 1 | 50000 | 50000 | 5.6443 | 32.4235
12599 | TUBO PVC PBA 15 JE NBR 5647 P/REDE AGUA | M | 5166 | 8.43 | 43549.38 | 4.9161 | 37.3396
CQ000003 | RESERVATÓRIO ELEVADO METÁLICO, CAPACIDADE DE 50M3 | UN | 1 | 40680 | 40680 | 4.5922 | 41.9318
74253/1 | RAMAL PREDIAL EM TUBO PEAD 20MM - FORNECIMENTO, INSTALAÇÃO, ESCAVAÇÃO E REATERRO | M | 1902 | 15.92 | 30279.84 | 3.4182 | 45.35
79288/1 | TELA TAPUME EM POLIPROPILENO H=1,2M. | ML | 3830 | 7.81 | 29912.3 | 3.3767 | 48.7267
74217/3 | HIDROMETRO 1,50M3/H, D=1/2" - FORNECIMENTO E INSTALACAO | UN | 317 | 87.79 | 27829.43 | 3.1416 | 51.8683
CQ000001 | FORNECIMENTO DE UNIDADE DE FILTRAÇÃO P/ REMOÇÃO DE FERRO E ABRANDAMENTO P/ REDUÇÃO DA DUREZA DA ÁGUA. | UN | 1 | 26500 | 26500 | 2.9915 | 54.8598
CS000011 | PRE OPERAÇÃO DO SISTEMA DE ABASTECIMENTO DE ÁGUA CONSTRUÍDO | MES | 2 | 11661.92 | 23323.84 | 2.6329 | 57.4927
0808 | ESCAVACAO MECANICA DE VALAS(SOLO SECO)- PROFUND. ATE 1,50M | M3 | 2705 | 7.3 | 19746.5 | 2.2291 | 59.7218
73965/10 | ESCAVACAO MANUAL DE VALA EM MATERIAL DE 1A CATEGORIA ATE 1,5M EXCLUINDO ESGOTAMENTO / ESCORAMENTO | M3 | 427.5 | 37.02 | 15826.05 | 1.7865 | 61.5083
12611 | TUBO PVC PBA 20 JE NBR 5647 P/REDE AGUA | M | 696 | 21.29 | 14817.84 | 1.6727 | 63.181
CS000009 | EXECUÇÃO DE SERVIÇO PARA LIMPEZA EM POÇO COM PROFUNDIDADE ATÉ 100 METROS E TESTE DE BOMBEAMENTO DO POÇO | UN | 1 | 14466 | 14466 | 1.633 | 64.814
5622 | REGULARIZACAO E COMPACTACAO MANUAL DE TERRENO COM SOQUETE | M2 | 4014 | 3.49 | 14008.86 | 1.5814 | 66.3954
79492 | CARGA MANUAL DE ROCHA EM CAMINHAO BASCULANTE | M3 | 351 | 34.93 | 12260.43 | 1.384 | 67.7794
11748 | VALVULA DE ESFERA EM BRONZE REF 1552-B 1 | UN | 317 | 35.05 | 11110.85 | 1.2543 | 69.0337
74219/2 | PASSADICOS COM TABUAS DE MADEIRA PARA VEICULOS | M2 | 268 | 39.04 | 10462.72 | 1.1811 | 70.2148
CM000003 | CONJUNTO VIROLA (PORCA / TUBETE / ARRUELA) | UN | 634 | 15.64 | 9915.76 | 1.1194 | 71.3342
77517/1 | PASSEIO DE CONCRETO 15MPA, E=6CM, JUNTA SECA 3M MANUAL | M2 | 285.5 | 34.12 | 9741.26 | 1.0997 | 72.4339
73976/9 | TUBO DE AÇO GALVANIZADO COM COSTURA 3" (80MM), INCLUSIVE CONEXOES - FORNECIMENTO E INSTALACAO | M | 79 | 122.4 | 9669.6 | 1.0916 | 73.5255
72949 | DEMOLICAO DE PAVIMENTACAO ASFALTICA, EXCLUSIVE TRANSPORTE DO MATERIAL RETIRADO | M3 | 511 | 18.57 | 9489.27 | 1.0712 | 74.5967
4078 | CONCRETO ESTRUTURAL, FCK>=25MPA, FORN. APLIC. E ADENSAMENTO | M3 | 22 | 407.12 | 8956.64 | 1.0111 | 75.6078
72856 | TRANSPORTE LOCAL COM CAMINHAO BASCULANTE 6 M3, RODOVIA EM LEITO NATURAL | M3X | 6122 | 1.35 | 8264.7 | 0.93297 | 76.5408
74254/2 | ARMACAO ACO CA-50, DIAM. 6,3 (1/4) À 12,5MM(1/2) -FORNECIMENTO/ CORTE(PERDA DE 10%) / DOBRA / COLOCAÇÃO. | KG | 1054.5 | 6.83 | 7202.24 | 0.81303 | 77.3538
74242/1 | BARRACAO DE OBRA EM CHAPA DE MADEIRA COMPENSADA COM BANHEIRO, COBERTURA EM FIBROCIMENTO 4 MM, INCLUSO INSTALACOES HIDRO-SANITARIAS E ELETRICAS | M2 | 50 | 141.5 | 7075 | 0.79867 | 78.1525
73759/2 | PRE-MISTURADO A FRIO COM EMULSAO RM-1C, INCLUSO USINAGEM E APLICACAO, EXCLUSIVE TRANSPORTE | M3 | 22 | 318.37 | 7004.14 | 0.79067 | 78.9432
12601 | TUBO PVC PBA 15 JE NBR 5647 P/REDE AGUA | M | 408 | 16.87 | 6882.96 | 0.77699 | 79.7202
6243 | TAMPAO FOFO 83KG CARGA MAX 12500KG DIAM | UN | 7 | 942.93 | 6600.51 | 0.74511 | 80.4653
73764/4 | PAVIMENTACAO EM BLOCOS DE CONCRETO SEXTAVADO, ESPESSURA 6,0 CM, FCK 35MPA, ASSENTADOS SOBRE COLCHAO DE AREIA. | M2 | 108 | 55.59 | 6003.72 | 0.67774 | 81.143
73888/1 | ASSENTAMENTO TUBO PVC COM JUNTA ELASTICA, DN 50 MM - (OU RPVC, OU PVC DEFOFO, OU PRFV) - PARA AGUA. | M | 4973 | 1.17 | 5818.41 | 0.65682 | 81.7998
CQ000002 | CONJUNTO MOTOBOMBA SUBMERSO TRIFÁSICO 220V PARA Q = 2,53 L/S; HMAN = 126,49M; POT = 7CV | CJ | 1 | 5349 | 5349 | 0.60383 | 82.4036
74142/4 | CERCA COM MOUROES DE CONCRETO, SECAO "T" PONTA INCLINADA, 10X10CM, ESPACAMENTO DE 3M, CRAVADOS 0,5M, COM 11 FIOS DE ARAME FARPADO Nº 16 | M | 138 | 36.91 | 5093.58 | 0.575 | 82.9786
73410 | FORMA PLANA P/VIGA, PILAR E PAREDE EM CHAPA RESINADA E= 10 MM | M2 | 91.5 | 53.99 | 4940.08 | 0.55767 | 83.5363
85190 | PORTAO PARA VEICULOS EM BARRAS DE FERRO RETANGULAR CHATA E TELA DE ARAME GALVANIZADO, FIO 8 BWG, MALHA QUADRADA 5X5CM, INCLUSIVE CADEADO E PINTURA PVA EM PILARES DE APOIO DE CONCRE | UN | 2 | 2424.09 | 4848.18 | 0.54729 | 84.0836
72131 | ALVENARIA EM TIJOLO CERAMICO MACICO 5X10X20CM 1 VEZ (ESPESSURA 10CM), ASSENTADO COM ARGAMASSA TRACO 1:2:8 (CIMENTO, CAL E AREIA) | M2 | 50.5 | 94.63 | 4778.81 | 0.53946 | 84.6231
73682 | CADASTRO DE REDES, INCLUSIVE TOPOGRAFO E DESENHISTA | M | 5346 | 0.87 | 4651.02 | 0.52504 | 85.1481
7691 | TUBO ACO GALV C/ COSTURA DIN 2440/NBR 55 | M | 475.5 | 8.75 | 4160.62 | 0.46968 | 85.6178
77913/2 | PAVIMENTACAO DE VIAS URBANAS EM CBUQ, E=3,5CM.INCLUI REG. DO SUBLEITO, SUB-BASE =10CM, BASE=10CM, IMPRIMACAO. | M2 | 135.5 | 30.22 | 4094.81 | 0.46225 | 86.08
83339 | ESCAVACAO MANUAL DE VALAS (SOLO COM AGUA), PROFUNDIDADE ATE 1,50 M. | M3 | 100.5 | 39.67 | 3986.84 | 0.45006 | 86.5301
73892/1 | PISO (CALCADA) EM CONCRETO (CIMENTO/AREIA/SEIXO ROLADO) PREPARO MECANICO, E ESPESSURA DE 7CM, COM JUNTA DE DILATACAO EM MADEIRA | M2 | 126 | 31.44 | 3961.44 | 0.44719 | 86.9773
85178 | PLANTIO DE ARBUSTO COM ALTURA 50 A 100CM, EM CAVA DE 60X60X60CM | UN | 140 | 27.88 | 3903.2 | 0.44062 | 87.4179
6012 | REGISTRO GAVETA 3" BRUTO LATAO REF 1502- | UN | 10 | 357.85 | 3578.5 | 0.40396 | 87.8219
73610 | LOCAÇÃO DE REDES DE ÁGUA OU DE ESGOTO, INCLUSIVE TOPOGRAFO | M | 5346 | 0.64 | 3421.44 | 0.38623 | 88.2081
74209/1 | PLACA DE OBRA EM CHAPA DE ACO GALVANIZADO | M2 | 12 | 254.68 | 3056.16 | 0.345 | 88.5531
73763/2 | MEIO-FIO E SARJETA DE CONCRETO MOLDADO NO LOCAL, USINADO 15 MPA, COM 0,45 M BASE X 0,30 M ALTURA, REJUNTE EM ARGAMASSA TRACO 1:3,5 (CIMENTO E AREIA) | M | 44 | 67.31 | 2961.64 | 0.33433 | 88.8874
3455 | JOELHO FERRO GALV 90G ROSCA 1/2" | UN | 953 | 3.03 | 2887.59 | 0.32597 | 89.2134
8260 | INSTALACAO PARA-RAIOS P/RESERVATORIO | UN | 1 | 2813.52 | 2813.52 | 0.31761 | 89.531
73965/1 | ESCAVAÇÃO MANUAL DE VALA, A FRIO, EM MATERIAL DE 2A CATEGORIA (MOLEDO OU ROCHA DECOMPOSTA) ATÉ 1,50M | M3 | 33 | 79.34 | 2618.22 | 0.29556 | 89.8266
83677 | TUBO CONCRETO SIMPLES DN 400 MM PARA DRENAGEM - FORNECIMENTO E INSTALACAO INCLUSIVE ESCAVACAO MANUAL 1,5M3/M | M | 21 | 123.57 | 2594.97 | 0.29294 | 90.1195
73397 | EMBOCO CIMENTO AREIA 1:4 ESP=1,5CM INCL CHAPISCO 1:3 E=9MM | M2 | 120.5 | 21.31 | 2567.86 | 0.28988 | 90.4094
73882/2 | CALHA EM CONCRETO SIMPLES, MEIA CANA DE CONCRETO, DIAMETRO 300 MM | M | 62 | 37.61 | 2331.82 | 0.26323 | 90.6726
79475 | ESCAVACAO MANUAL CAMPO ABERTO P/TUBULAO - FUSTE E/OU BASE (PARA TODAS AS PROFUNDIDADES) | M3 | 9 | 257.01 | 2313.09 | 0.26112 | 90.9337
77383/31 | DEMOLICAO DE PASSEIO OU LAJE DE CONCRETO C/ EQUIPAMENTO PNEUMATICO. | M2 | 285.5 | 8.03 | 2292.56 | 0.2588 | 91.1925
73942/2 | ARMACAO DE ACO CA-60 DIAM. 3,4 A 6,0MM.- FORNECIMENTO / CORTE (C/PERDA DE 10%) / DOBRA / COLOCAÇÃO. | KG | 341.5 | 6.64 | 2267.56 | 0.25598 | 91.4485
73678 | CADASTRO DE ADUTORAS. COLETORES E INTERCEPTORES - ATÉ DN 500 MM, INCLUSIVE TOPOGRAFO E DESENHISTA | M | 1036 | 2.06 | 2134.16 | 0.24092 | 91.6894
73932/1 | GRADE DE FERRO EM BARRA CHATA 3/16" | M2 | 10 | 208.65 | 2086.5 | 0.23554 | 91.9249
72875 | TRANSPORTE LOCAL COM CAMINHÃO BASCULANTE 6 M3, RODOVIA COM REVESTIMENTO PRIMARIO | M3X | 1707.5 | 1.2 | 2049 | 0.2313 | 92.1562
CQ000005 | TANQUE VERTICAL DE 100 L, EQUIPADO COM TAMPA SOBREPOSTA EM POLIETILENO LINEAR | UN | 2 | 1016.05 | 2032.1 | 0.2294 | 92.3856
CQ000004 | BOMBA DOSADORA ELETROMAGNÉTICA DE DIAFRAGMA PARA DOSAGEM DE PRODUTOS QUÍMICOS NA FORMA LÍQUIDA - MODELO TCO 20 05 | CJ | 2 | 980 | 1960 | 0.22126 | 92.6069
77383/33 | DEMOLICAO DE PAVIMENTO ASFALTICO COM EQUIPAMENTO PNEUMATICO. | M2 | 240.5 | 8.03 | 1931.22 | 0.21801 | 92.8249
CS000004 | CONSTRUÇÃO DE CAIXA DE MANOBRA, DN 75 CONFORME PROJETO | UN | 2 | 937.69 | 1875.38 | 0.2117 | 93.0366
CS000006 | CONSTRUÇÃO DE CAIXA DE DESCARGA, DN 50 CONFORME PROJETO | UN | 4 | 468.43 | 1873.72 | 0.21152 | 93.2481
73677 | CADASTRO DE LIGAÇÕES PREDIAIS, INCLUSIVE TOPOGRAFO E DESENHISTA | UN | 317 | 5.37 | 1702.29 | 0.19217 | 93.4403
CS000008 | CAVALETE P/ POCOS PROFUNDOS - MONTAGEM E INSTALACAO | UN | 1 | 1687.31 | 1687.31 | 0.19047 | 93.6308
74236/1 | PLANTIO DE GRAMA BATATAIS EM PLACAS | M2 | 185 | 8.99 | 1663.15 | 0.18775 | 93.8185
73888/2 | ASSENTAMENTO TUBO PVC COM JUNTA ELASTICA, DN 75 MM - (OU RPVC, OU PVC DEFOFO, OU PRFV) - PARA AGUA. | M | 1047.5 | 1.57 | 1644.58 | 0.18565 | 94.0042
74219/1 | PASSADICOS COM TABUAS DE MADEIRA PARA PEDESTRES | M2 | 32 | 45.14 | 1444.48 | 0.16306 | 94.1673
3914 | LUVA FERRO GALV ROSCA 3" | UN | 29 | 48.94 | 1419.26 | 0.16021 | 94.3275
4182 | NIPEL FERRO GALV ROSCA 3" | UN | 37 | 37.08 | 1371.96 | 0.15488 | 94.4824
12429 | UNIAO FERRO GALV C/ASSENTO CONICO BRONZE | UN | 7 | 190.91 | 1336.37 | 0.15086 | 94.6333
1414 | COLAR TOMADA PVC C/ TRAVAS SAIDA ROSCA D | UN | 294 | 4.54 | 1334.76 | 0.15068 | 94.784
4077 | CONCRETO ESTRUTURAL, FCK>=20 MPA, FORN. APLIC. ADENSAMENTO | M3 | 3 | 434.36 | 1303.08 | 0.1471 | 94.9311
87466 | ALVENARIA DE VEDAÇÃO DE BLOCOS VAZADOS DE CONCRETO DE 9X19X39CM (ESPESSURA 9CM) DE PAREDES COM ÁREA LÍQUIDA MAIOR OU IGUAL A 5M² COM VÃOS E ARGAMASSA DE ASSENTAMENTO COM PREPARO MA | M2 | 37.5 | 33.23 | 1246.12 | 0.14067 | 95.0718
1792 | CURVA FERRO GALVANIZADO 90G ROSCA FEMEA | UN | 8 | 140.9 | 1127.2 | 0.12725 | 95.199
73976/7 | TUBO DE AÇO GALVANIZADO COM COSTURA 2" (50MM), INCLUSIVE CONEXOES - FORNECIMENTO E INSTALACAO | M | 12 | 92.14 | 1105.68 | 0.12482 | 95.3238
83341 | ESCAVACAO MECANICA DE VALAS (SOLO COM AGUA), PROFUNDIDADE ATE 1,50 M | M3 | 167.5 | 6.42 | 1075.35 | 0.12139 | 95.4452
12772 | HIDROMETRO 20,0 M3/H DN 1 1/2" | UN | 2 | 534.27 | 1068.54 | 0.12062 | 95.5658
74197/1 | FOSSA SEPTICA EM ALVENARIA DE TIJOLO CERAMICO MACICO DIMENSOES EXTERNAS 1,90X1,10X1,40M, 1.500 LITROS, REVESTIDA INTERNAMENTE COM BARRA LISA, COM TAMPA EM CONCRETO ARMADO COM ESPES | UN | 1 | 1048.69 | 1048.69 | 0.11838 | 95.6842
87265 | REVESTIMENTO CERÂMICO PARA PAREDES INTERNAS COM PLACAS TIPO GRÊS OU SEMI-GRÊS DE DIMENSÕES 20X20 CM APLICADAS EM AMBIENTES DE ÁREA MAIOR QUE 5 M² NA ALTURA INTEIRA DAS PAREDES. AF_ | M2 | 27 | 38.46 | 1038.42 | 0.11722 | 95.8014
73976/10 | TUBO DE AÇO GALVANIZADO COM COSTURA 4" (100MM), INCLUSIVE CONEXOES - FORNECIMENTO E INSTALACAO | M | 6 | 171.06 | 1026.36 | 0.11586 | 95.9173
5995 | REBOCO ARGAMASSA TRACO 1:4,5 (CAL E AREIA FINA), ESPESSURA 0,5CM, PREPARO MECANICO DA ARGAMASSA | M2 | 72.5 | 13.98 | 1013.55 | 0.11442 | 96.0317
74198/1 | SUMIDOURO EM ALVENARIA DE TIJOLO CERAMICO MACICO DIAMETRO 1,20M E ALTURA 5,00M, COM TAMPA EM CONCRETO ARMADO DIAMETRO 1,40M E ESPESSURA 10CM | UN | 1 | 1010.68 | 1010.68 | 0.11409 | 96.1458
74010/1 | CARGA E DESCARGA MECANICA DE SOLO UTILIZANDO CAMINHAO BASCULANTE 5,0M3/11T E PA CARREGADEIRA SOBRE PNEUS * 105 HP * CAP. 1,72M3. | M3 | 862 | 1.16 | 999.92 | 0.11288 | 96.2587
73887/1 | ASSENTAMENTO SIMPLES DE TUBOS DE FERRO FUNDIDO (FOFO) C/ JUNTA ELASTICA - DN 75 MM - INCLUSIVE TRANSPORTE | M | 402 | 2.36 | 948.72 | 0.1071 | 96.3658
73931/3 | ESTRUTURA EM MADEIRA APARELHADA, PARA TELHA CERAMICA, APOIADA EM PAREDE | M2 | 13 | 70.33 | 914.29 | 0.10321 | 96.469
0046 | ADAPTADOR PVC PBA JE BOLSA / ROSCA DN 75 | UN | 15 | 60.34 | 905.1 | 0.10217 | 96.5712
74151/1 | ESCAVACAO E CARGA MATERIAL 1A CATEGORIA, UTILIZANDO TRATOR DE ESTEIRAS DE 110 A 160HP COM LAMINA, PESO OPERACIONAL * 13T E PA CARREGADEIRA COM 170 HP. | M3 | 296 | 2.91 | 861.36 | 0.097236 | 96.6684
73891/1 | ESGOTAMENTO COM MOTO-BOMBA AUTOESCOVANTE | H | 154 | 5.33 | 820.82 | 0.092659 | 96.7611
0812 | ESPALHAMENTO DE ROCHA EM BOTA FORA | M3 | 351 | 2.3 | 807.3 | 0.091133 | 96.8522
73938/1 | COBERTURA EM TELHA CERAMICA TIPO COLONIAL, COM ARGAMASSA TRACO 1:3 (CIMENTO E AREIA) | M2 | 13 | 61.94 | 805.22 | 0.090898 | 96.9431
3459 | JOELHO FERRO GALV 90G ROSCA 3" | UN | 12 | 64.33 | 771.96 | 0.087144 | 97.0302
83623 | GRELHA DE FERRO FUNDIDO PARA CANALETA LARG = 30CM, FORNECIMENTO E ASSENTAMENTO | M | 5.4 | 140.36 | 757.94 | 0.085561 | 97.1158
11747 | VALVULA DE ESFERA EM BRONZE REF 1552-B 2 | UN | 5 | 151.29 | 756.45 | 0.085393 | 97.2012
72967 | MEIO-FIO DE CONCRETO PRE-MOLDADO 12 X 30 CM, SOBRE BASE DE CONCRETO SIMPLES E REJUNTADO COM ARGAMASSA TRACO 1:3 (CIMENTO E AREIA) | M | 29 | 25.25 | 732.25 | 0.082661 | 97.2839
73933/3 | PORTA DE FERRO TIPO VENEZIANA, DE ABRIR, SEM BANDEIRA SEM FERRAGENS | M2 | 3 | 235.22 | 705.66 | 0.079659 | 97.3636
74071/2 | PORTA DE ABRIR EM ALUMINIO TIPO VENEZIANA, COM GUARNICAO | M2 | 1.5 | 444.7 | 667.05 | 0.075301 | 97.4389
CM000005 | VÁLVULA GLOBO EM BRONZE DN 3" | UN | 2 | 331.32 | 662.64 | 0.074803 | 97.5137
73685 | EXECUCAO DE CIMBRAMENTO PARA ESCORAMENTO DE FORMAS ELEVADAS DE MADEIRA (LAJES E VIGAS), ACIMA DE 3,30 M DE PE DIREITO, COM PONTALETES (8,0 X 8,0 CM) DE MADEIRA DE LEI 1A QUALIDADE | M3 | 23.5 | 27.53 | 646.96 | 0.073033 | 97.5867
CM000004 | JOELHO 90º PEAD 20X3/4 FEMEA | UN | 317 | 1.9 | 602.3 | 0.067991 | 97.6547
CS000001 | DESFORMAS DE ESTRUTURAS, ALTURA OU PROFUNDIDADE ATÉ 1,50M | M2 | 70.5 | 8.45 | 595.72 | 0.067249 | 97.7219
6104 | JANELA BASCULANTE EM CHAPA DOBRADA DE ACO | M2 | 2 | 288.19 | 576.38 | 0.065065 | 97.787
79517/1 | ESCAVACAO MANUAL EM SOLO-PROF. ATE 1,50 M | M3 | 27 | 21.16 | 571.32 | 0.064494 | 97.8515
5652 | CONCRETO NAO ESTRUTURAL, CONSUMO 150KG/M3, PREPARO COM BETONEIRA, SEM LANCAMENTO | M3 | 2.5 | 218.8 | 547 | 0.061749 | 97.9132
74221/1 | SINALIZACAO DE TRANSITO - NOTURNA | M | 317 | 1.71 | 542.07 | 0.061192 | 97.9744
12531 | ANEL OU ADUELA CONCRETO ARMADO D = 0,60M | UN | 11 | 48.57 | 534.27 | 0.060312 | 98.0347
1824 | CURVA PVC PBA NBR 10351 P/ REDE AGUA JE | UN | 16 | 33.14 | 530.24 | 0.059857 | 98.0946
73595 | TRANSPORTE DE TUBOS DE PVC DN 50 | M | 5196 | 0.1 | 519.6 | 0.058656 | 98.1533
73679 | LOCAÇÃO DE ADUTORAS, COLETORES TRONCO E INTERCEPTORES - ATÉ DN 500 MM, INCLUSIVE TOPOGRAFO | M | 1036 | 0.5 | 518 | 0.058475 | 98.2118
10441 | VENTOSA SIMPLES FOFO C/ROSCA PN-25 DN 1 | UN | 1 | 492.19 | 492.19 | 0.055562 | 98.2674
9890 | UNIAO FERRO GALV ROSCA 3" | UN | 4 | 121.79 | 487.16 | 0.054994 | 98.3224
CS000003 | CONSTRUÇÃO DE CAIXA DE MANOBRA, DN 50 CONFORME PROJETO | UN | 1 | 468.43 | 468.43 | 0.052879 | 98.3753
88489 | APLICAÇÃO MANUAL DE PINTURA COM TINTA LÁTEX ACRÍLICA EM PAREDES, DUAS DEMÃOS. AF_06/2014 | M2 | 56.5 | 7.93 | 448.04 | 0.050578 | 98.4259
6322 | TE FERRO GALVANIZADO 90G 3" | UN | 6 | 74.4 | 446.4 | 0.050392 | 98.4763
83344 | ESPALHAMENTO DE MATERIAL EM BOTA FORA, COM UTILIZACAO DE TRATOR DE ESTEIRAS DE 165 HP | M3 | 517 | 0.85 | 439.45 | 0.049608 | 98.5259
74077/1 | LOCACAO CONVENCIONAL DE OBRA, ATRAVÉS DE GABARITO DE TABUAS CORRIDAS PONTALETADAS, SEM REAPROVEITAMENTO | M2 | 61.5 | 7.13 | 438.5 | 0.049501 | 98.5754
12546 | ANEL OU ADUELA CONCRETO ARMADO D = 1,00M | UN | 4 | 100.6 | 402.4 | 0.045425 | 98.6208
75027/5 | TUBO DE AÇO PRETO 6" SEM COSTURA SCHEDULE 40/NBR 5590, INCLUSIVE CONEXÕES - FORNECIMENTO E INSTALAÇÃO | M | 1 | 387.79 | 387.79 | 0.043776 | 98.6646
CS000010 | DESFORMAS DE ESTRUTURAS, ALTURA OU PROFUNDIDADE MAIOR QUE 1,50M | M2 | 22 | 17.43 | 383.46 | 0.043287 | 98.7079
9817 | TUBO PVC EB-644 P/ REDE COLET ESG JE DN | M | 42 | 8.89 | 373.38 | 0.042149 | 98.75
73822/2 | LIMPEZA MECANIZADA DE TERRENO COM REMOCAO DE CAMADA VEGETAL, UTILIZANDO MOTONIVELADORA | M2 | 862 | 0.43 | 370.66 | 0.041842 | 98.7918
0575 | ESCAVACAO MECANICA EM SOLO, COM PA MECANICA OU ESCAVADEIRA | M3 | 225 | 1.52 | 342 | 0.038607 | 98.8304
86931 | VASO SANITÁRIO SIFONADO COM CAIXA ACOPLADA LOUÇA BRANCA - PADRÃO MÉDIO, INCLUSO ENGATE FLEXÍVEL EM PLÁSTICO BRANCO, 1/2" X 40CM - FORNECIMENTO E INSTALAÇÃO. AF_12/2013_P | UN | 1 | 311.25 | 311.25 | 0.035136 | 98.8655
10406 | VALVULA RETENCAO HORIZONTAL BRONZE (PN-2 | UN | 1 | 304.93 | 304.93 | 0.034422 | 98.8999
6312 | TE REDUCAO FERRO GALV 90G ROSCA 3" X 1.1 | UN | 4 | 74.4 | 297.6 | 0.033595 | 98.9335
73910/3 | PORTA DE MADEIRA COMPENSADA LISA PARA PINTURA, 70X210X3,5CM, INCLUSO ADUELA 2A, ALIZAR 2A E DOBRADICAS | UN | 1 | 276.14 | 276.14 | 0.031172 | 98.9647
CM000009 | CAIXA D AGUA 250 LITROS | UN | 1 | 265 | 265 | 0.029915 | 98.9946
86921 | TANQUE DE LOUÇA BRANCA COM COLUNA, 22L OU EQUIVALENTE, INCLUSO SIFÃO FLEXÍVEL EM PVC, VÁLVULA PLÁSTICA E TORNEIRA DE PLÁSTICO - FORNECIMENTO E INSTALAÇÃO. AF_12/2013_P | UN | 1 | 258.52 | 258.52 | 0.029183 | 99.0238
6042 | CONCRETO NAO ESTRUTURAL, CONSUMO 210KG/M3, PREPARO COM BETONEIRA, SEM LANCAMENTO | M3 | 1 | 251.69 | 251.69 | 0.028412 | 99.0522
3929 | LUVA REDUCAO FERRO GALV ROSCA 3" X 1.1/2 | UN | 5 | 47.34 | 236.7 | 0.02672 | 99.0789
0048 | ADAPTADOR PVC PBA JE BOLSA / ROSCA DN 50 | UN | 8 | 28.16 | 225.28 | 0.025431 | 99.1043
1779 | CURVA FERRO GALVANIZADO 45G ROSCA FEMEA | UN | 2 | 110.16 | 220.32 | 0.024871 | 99.1292
6015 | REGISTRO GAVETA 1.1/2" REF 1509-C - C/ C | UN | 2 | 107.13 | 214.26 | 0.024187 | 99.1534
73694 | INSTALACAO DE BOMBA DOSADORA | UN | 2 | 101.96 | 203.92 | 0.02302 | 99.1764
3917 | LUVA FERRO GALV ROSCA 6" | UN | 1 | 203.03 | 203.03 | 0.022919 | 99.1993
74004/3 | CONCRETO GROUT, PREPARADO NO LOCAL, LANCADO E ADENSADO | M3 | 0.5 | 405.19 | 202.6 | 0.022871 | 99.2222
1845 | CURVA PVC PBA NBR 10351 P/ REDE AGUA JE | UN | 24 | 7.92 | 190.08 | 0.021457 | 99.2437
73594 | TRANSPORTE DE TUBOS DE PVC DN 75 | M | 1104 | 0.17 | 187.68 | 0.021186 | 99.2649
7048 | TE PVC PBA NBR 10351 P/ REDE AGUA 90G BB | UN | 25 | 7.38 | 184.5 | 0.020828 | 99.2857
4181 | NIPEL FERRO GALV ROSCA 2" | UN | 10 | 18.27 | 182.7 | 0.020624 | 99.3063
5991 | BARRA LISA COM ARGAMASSA TRACO 1:4 (CIMENTO E AREIA GROSSA), ESPESSURA 2,0CM, INCLUSO ADITIVO IMPERMEABILIZANTE, PREPARO MECANICO DA ARGAMASSA | M2 | 6 | 30.1 | 180.6 | 0.020387 | 99.3267
12428 | UNIAO FERRO GALV C/ASSENTO CONICO BRONZE | UN | 2 | 88.8 | 177.6 | 0.020049 | 99.3467
87247 | REVESTIMENTO CERÂMICO PARA PISO COM PLACAS TIPO GRÊS DE DIMENSÕES 35X35 CM APLICADA EM AMBIENTES DE ÁREA ENTRE 5 M2 E 10 M2. AF_06/2014 | M2 | 6 | 29.49 | 176.94 | 0.019974 | 99.3667
CM000001 | CURVA FERRO FUNDIDO C90JGS DN 080MM | UN | 1 | 160 | 160 | 0.018062 | 99.3848
83532 | LASTRO DE CONCRETO, PREPARO MECANICO | M3 | 0.5 | 311.01 | 155.5 | 0.017554 | 99.4024
74034/1 | ESPALHAMENTO DE MATERIAL DE 1A CATEGORIA COM TRATOR DE ESTEIRA COM 153HP | M3 | 77.5 | 1.98 | 153.45 | 0.017322 | 99.4197
9838 | TUBO PVC SERIE NORMAL - ESGOTO PREDIAL | M | 30 | 5.04 | 151.2 | 0.017068 | 99.4368
11881 | CAIXA GORDURA, SIMPLES, CONCRETO PRE MOL | UN | 1 | 145.77 | 145.77 | 0.016455 | 99.4533
1416 | COLAR TOMADA PVC C/ TRAVAS SAIDA ROSCA D | UN | 23 | 6.29 | 144.67 | 0.016331 | 99.4696
74157/4 | LANCAMENTO/APLICACAO MANUAL DE CONCRETO EM FUNDACOES | M3 | 2 | 71.53 | 143.06 | 0.01615 | 99.4857
1807 | CURVA FERRO GALVANIZADO 90G ROSCA MACHO/ | UN | 1 | 136.22 | 136.22 | 0.015377 | 99.5011
73834/1 | INSTALACAO DE CONJ.MOTO BOMBA SUBMERSIVEL ATE 10 CV | UN | 1 | 134.67 | 134.67 | 0.015202 | 99.5163
72117 | VIDRO LISO COMUM TRANSPARENTE, ESPESSURA 4MM | M2 | 1.5 | 86.9 | 130.35 | 0.014715 | 99.531
86942 | LAVATÓRIO LOUÇA BRANCA SUSPENSO, 29,5 X 39CM OU EQUIVALENTE, PADRÃO POPULAR, INCLUSO SIFÃO TIPO GARRAFA EM PVC, VÁLVULA E ENGATE FLEXÍVEL 30CM EM PLÁSTICO E TORNEIRA CROMADA DE MES | UN | 1 | 127.65 | 127.65 | 0.01441 | 99.5454
12424 | UNIAO FERRO GALV C/ASSENTO CONICO BRONZE | UN | 2 | 63.76 | 127.52 | 0.014395 | 99.5598
73840/1 | ASSENTAMENTO TUBO PVC COM JUNTA ELASTICA, DN 100 MM - (OU RPVC, OU PRFV) - PARA ESGOTO. | M | 46 | 2.74 | 126.04 | 0.014228 | 99.574
CM000006 | MANÔMETRO CONCENTRICA TIPO BOURDON, ESCALA SIMPLES DE 0 À 10 KGF/CM2, SAIDA VERTICAL E ROSCA DE LIGAÇÃO MACHO BSP DN 1/2 | UN | 1 | 118 | 118 | 0.013321 | 99.5873
3469 | JOELHO FERRO GALV 90G ROSCA 4" | UN | 1 | 113.16 | 113.16 | 0.012774 | 99.6001
9818 | TUBO PVC EB-644 P/ REDE COLET ESG JE DN | M | 6 | 18.64 | 111.84 | 0.012625 | 99.6127
3448 | JOELHO FERRO GALV 45G ROSCA 3" | UN | 2 | 55.25 | 110.5 | 0.012474 | 99.6252
4209 | NIPEL FERRO GALV ROSCA 1.1/2" | UN | 13 | 8.39 | 109.07 | 0.012313 | 99.6375
74157/3 | LANCAMENTO/APLICACAO MANUAL DE CONCRETO EM ESTRUTURAS | M3 | 1.5 | 71.53 | 107.3 | 0.012113 | 99.6496
6006 | REGISTRO GAVETA 1/2" REF 1509-C - C/ CAN | UN | 2 | 53.34 | 106.68 | 0.012043 | 99.6616
73445 | CAIACAO INT OU EXT SOBRE REVESTIMENTO LISO C/ADOCAO DE FIXADOR COM COM DUAS DEMAOS | M2 | 18 | 5.69 | 102.42 | 0.011562 | 99.6732
3471 | JOELHO FERRO GALV 90G ROSCA 2" | UN | 4 | 24.62 | 98.48 | 0.011117 | 99.6843
6028 | REGISTRO GAVETA 2" BRUTO LATAO REF 1502- | UN | 1 | 93.31 | 93.31 | 0.010533 | 99.6948
9836 | TUBO PVC SERIE NORMAL - ESGOTO PREDIAL | M | 12 | 7.75 | 93 | 0.010498 | 99.7053
74145/1 | PINTURA ESMALTE FOSCO, DUAS DEMAOS, SOBRE SUPERFICIE METALICA, INCLUSO UMA DEMAO DE FUNDO ANTICORROSIVO. UTILIZACAO DE REVOLVER ( AR-COMPRIMIDO). | M2 | 6 | 15.48 | 92.88 | 0.010485 | 99.7158
1835 | CURVA PVC PBA NBR 10351 P/ REDE AGUA JE | UN | 10 | 9 | 90 | 0.01016 | 99.726
0050 | ADAPTADOR, PVC PBA, A BOLSA DEFOFO, JE, | UN | 1 | 86.84 | 86.84 | 0.009803 | 99.7358
3912 | LUVA FERRO GALV ROSCA 2" | UN | 5 | 17.32 | 86.6 | 0.009776 | 99.7456
9859 | TUBO PVC ROSCAVEL EB-892 P/ AGUA FRIA PR | M | 26.5 | 3.24 | 85.86 | 0.0096924 | 99.7553
76444/1 | COMPACTACAO MECANICA DE VALAS, SEM CONTROLE DE GC (COMPACTADOR TIPO SAPO ATE 35 KG) | M3 | 9 | 9.54 | 85.86 | 0.0096924 | 99.765
1825 | CURVA PVC PBA NBR 10351 P/ REDE AGUA JE | UN | 3 | 28.04 | 84.12 | 0.009496 | 99.7745
10541 | CALHA CONCRETO SIMPLES D = 30 CM PARA ÁG | M | 3 | 27.12 | 81.36 | 0.0091844 | 99.7837
1790 | CURVA FERRO GALVANIZADO 90G ROSCA FEMEA | UN | 1 | 78.27 | 78.27 | 0.0088356 | 99.7925
89401 | TUBO, PVC, SOLDÁVEL, DN 20MM, INSTALADO EM RAMAL DE DISTRIBUIÇÃO DE ÁGUA FORNECIMENTO E INSTALAÇÃO. AF_12/2014_P | M | 18 | 4.33 | 77.94 | 0.0087984 | 99.8013
88488 | APLICAÇÃO MANUAL DE PINTURA COM TINTA LÁTEX ACRÍLICA EM TETO, DUAS DEMÃOS. AF_06/2014 | M2 | 8.5 | 8.94 | 75.99 | 0.0085782 | 99.8099
CM000007 | AMORTECEDOR DE PULSAÇÃO PARA MANÔMETRO EM LATÃO ROSCA MACHO E FÊMEA BSP DN 1/2" | UN | 1 | 67.5 | 67.5 | 0.0076198 | 99.8175
11762 | TORNEIRA CROMADA 1/2" OU 3/4" REF 1153 P | UN | 2 | 33.26 | 66.52 | 0.0075092 | 99.825
73922/4 | PISO CIMENTADO TRACO 1:4 (CIMENTO E AREIA) ACABAMENTO LISO ESPESSURA 2,0CM, PREPARO MANUAL DA ARGAMASSA | M2 | 2 | 32.45 | 64.9 | 0.0073263 | 99.8323
1206 | CAP PVC PBA NBR 10351 P/ REDE AGUA JE DN | UN | 26 | 2.4 | 62.4 | 0.0070441 | 99.8393
10413 | VALVULA RETENCAO VERTICAL BRONZE (PN-16) | UN | 2 | 31.06 | 62.12 | 0.0070125 | 99.8463
4183 | NIPEL FERRO GALV ROSCA 4" | UN | 1 | 58.25 | 58.25 | 0.0065756 | 99.8529
55960 | IMUNIZACAO DE MADEIRAMENTO PARA COBERTURA UTILIZANDO CUPINICIDA INCOLOR | M2 | 13 | 4.46 | 57.98 | 0.0065451 | 99.8594
75030/8 | TUBO PVC SOLDAVEL AGUA FRIA DN 20MM, INCLUSIVE CONEXOES - FORNECIMENTO E INSTALACAO | M | 5 | 11.42 | 57.1 | 0.0064458 | 99.8658
CM000008 | TORNEIRA PARA MANÔMETRO EM LATÃO ROSCA MACHO E FÊMEA BSP DN 1/2" | UN | 1 | 57 | 57 | 0.0064345 | 99.8722
73820/1 | FORMA CURVA EM CHAPA DE MADEIRA COMPENSADA RESINADA 21 MM, PARA ESTRUTURAS DE CONCRETO. | M2 | 1.5 | 36.18 | 54.27 | 0.0061263 | 99.8783
9887 | UNIAO FERRO GALV ROSCA 2" | UN | 1 | 53.42 | 53.42 | 0.0060304 | 99.8843
1970 | CURVA PVC LONGA 90G P/ ESG PREDIAL DN 10 | UN | 2 | 25 | 50 | 0.0056443 | 99.8899
11676 | REGISTRO PVC ESFERA VS SOLDAVEL DN 40 | UN | 2 | 24.94 | 49.88 | 0.0056308 | 99.8955
1823 | CURVA PVC PBA NBR 10351 P/ REDE AGUA JE | UN | 2 | 24.8 | 49.6 | 0.0055992 | 99.9011
9535 | CHUVEIRO ELETRICO COMUM CORPO PLASTICO TIPO DUCHA, FORNECIMENTO E INSTALACAO | UN | 1 | 49.56 | 49.56 | 0.0055946 | 99.9067
79497/1 | PINTURA A OLEO, 3 DEMAOS | M2 | 3 | 16.45 | 49.35 | 0.0055709 | 99.9123
1831 | CURVA PVC PBA NBR 10351 P/ REDE AGUA JE | UN | 5 | 9.7 | 48.5 | 0.005475 | 99.9178
1844 | CURVA PVC 45G NBR-10569 P/ REDE COLET ES | UN | 1 | 47.32 | 47.32 | 0.0053418 | 99.9231
0098 | ADAPTADOR PVC SOLDAVEL C/ FLANGES E ANEL | UN | 2 | 22.34 | 44.68 | 0.0050438 | 99.9281
7588 | AUTOMATICO DE BOIA SUPERIOR 10A/250V | UN | 1 | 42.5 | 42.5 | 0.0047977 | 99.9329
72116 | VIDRO LISO COMUM TRANSPARENTE, ESPESSURA 3MM | M2 | 0.5 | 67.96 | 33.98 | 0.0038359 | 99.9367
1932 | CURVA PVC 90G CURTA PVC P/ ESG PREDIAL | UN | 5 | 6.74 | 33.7 | 0.0038043 | 99.9405
6298 | TE FERRO GALVANIZADO 90G 2" | UN | 1 | 32.56 | 32.56 | 0.0036756 | 99.9442
11493 | TE REDUCAO PVC PBA NBR 10351 P/ REDE AGU | UN | 2 | 15.38 | 30.76 | 0.0034724 | 99.9477
0549 | BARRA DE FERRO RETANGULAR, BARRA CHATA, | M | 1.5 | 19.22 | 28.83 | 0.0032545 | 99.951
CS000002 | ASSENTAMENTO TUBO PVC COM JUNTA ELASTICA, DN 50 MM - (OU RPVC, OU PRFV) - PARA ESGOTO. | M | 14.5 | 1.96 | 28.42 | 0.0032082 | 99.9542
73976/2 | TUBO DE AÇO GALVANIZADO COM COSTURA 1/2" (15MM), INCLUSIVE CONEXÕES - FORNECIMENTO E INSTALAÇÃO | M | 2 | 13.47 | 26.94 | 0.0030412 | 99.9572
0095 | ADAPTADOR PVC SOLDAVEL C/ FLANGES E ANEL | UN | 3 | 8.45 | 25.35 | 0.0028617 | 99.9601
73998/4 | ALVENARIA DE BLOCOS DE CONCRETO ESTRUTURAL 14X19X39CM, ESPESSURA 14CM, ASSENTADOS COM ARGAMASSA TRACO 1:0,25:4 (CIMENTO, CAL E AREIA) | M2 | 0.5 | 46.33 | 23.16 | 0.0026144 | 99.9627
11717 | CAIXA SIFONADA PVC 150 X 150 X 50MM C/ G | UN | 1 | 21.22 | 21.22 | 0.0023954 | 99.9651
0778 | BUCHA REDUCAO FERRO GALV ROSCA REF. 3"X2 | UN | 1 | 19.76 | 19.76 | 0.0022306 | 99.9673
73840/3 | ASSENTAMENTO TUBO PVC COM JUNTA ELASTICA, DN 150 MM - (OU RPVC, OU PRFV) - PARA ESGOTO. | M | 6 | 3.13 | 18.78 | 0.00212 | 99.9694
7088 | TE PVC PBA NBR 10351 P/ REDE AGUA 90G BB | UN | 1 | 18.49 | 18.49 | 0.0020873 | 99.9715
0398 | ABRACADEIRA TIPO D 3" C/ PARAFUSO" | UN | 11 | 1.68 | 18.48 | 0.0020861 | 99.9736
11829 | TORNEIRA DE BOIA REAL 1/2" C/ BALAO PLAS | UN | 1 | 16.61 | 16.61 | 0.001875 | 99.9755
3659 | JUNCAO SIMPLES PVC P/ ESG PREDIAL DN 100 | UN | 2 | 7.73 | 15.46 | 0.0017452 | 99.9772
1417 | COLAR TOMADA PVC C/ TRAVAS SAIDA ROSCA D | UN | 2 | 6.87 | 13.74 | 0.0015511 | 99.9788
1330 | CHAPA ACO GROSSA PRETA 1/4"(6,35MM) 49,7 | KG | 4 | 3.31 | 13.24 | 0.0014946 | 99.9803
20327 | REDUCAO PVC PBA JE PB P/REDE AGUA DN 75 | UN | 2 | 6.44 | 12.88 | 0.001454 | 99.9818
3924 | LUVA REDUCAO FERRO GALV ROSCA 1.1/2" X 1 | UN | 1 | 11.47 | 11.47 | 0.0012948 | 99.9831
73593 | TRANSPORTE DE TUBOS DE PVC DN 100 | M | 54 | 0.21 | 11.34 | 0.0012801 | 99.9844
4179 | NIPEL FERRO GALV ROSCA 1" | UN | 2 | 5.31 | 10.62 | 0.0011989 | 99.9856
74255/3 | CARGA MANUAL DE MATERIAL A GRANEL (2 SERVENTES) EM CAMINHAO BASCULANTE C/ CACAMBA DE 4,0M3 INCLUINDO DESCARGA MECÂNICA | M3 | 0.5 | 21.09 | 10.54 | 0.0011898 | 99.9868
7097 | TE SANITARIO PVC P/ ESG PREDIAL DN 50 X | UN | 2 | 4.95 | 9.9 | 0.0011176 | 99.9879
20149 | JOELHO PVC SERIE R P/ ESG PREDIAL 45G DN | UN | 2 | 4.86 | 9.72 | 0.0010973 | 99.989
1938 | CURVA PVC 90G C/ROSCA P/ AGUA FRIA PREDI | UN | 4 | 2.26 | 9.04 | 0.0010205 | 99.99
0399 | ABRACADEIRA TIPO D 4" C/ PARAFUSO" | UN | 3 | 2.98 | 8.94 | 0.0010092 | 99.991
0400 | ABRACADEIRA TIPO D 3/4" C/ PARAFUSO" | UN | 12 | 0.63 | 7.56 | 0.00085342 | 99.9919
1413 | COLAR TOMADA PVC C/ TRAVAS SAIDA ROSCA D | UN | 1 | 6.87 | 6.87 | 0.00077553 | 99.9927
3938 | LUVA REDUCAO FERRO GALV ROSCA 1" X 1/2" | UN | 1 | 6.07 | 6.07 | 0.00068522 | 99.9934
3505 | JOELHO PVC C/ROSCA 90G P/ AGUA FRIA PRED | UN | 4 | 1.48 | 5.92 | 0.00066829 | 99.9941
3908 | LUVA FERRO GALV ROSCA 1/2" | UN | 2 | 2.81 | 5.62 | 0.00063442 | 99.9947
3535 | JOELHO PVC SOLD 90G P/AGUA FRIA PREDIAL | UN | 2 | 2.77 | 5.54 | 0.00062539 | 99.9953
0107 | ADAPTADOR PVC SOLDAVEL CURTO C/ BOLSA E | UN | 9 | 0.61 | 5.49 | 0.00061975 | 99.9959
0396 | ABRACADEIRA TIPO D 2" C/ PARAFUSO" | UN | 4 | 1.16 | 4.64 | 0.00052379 | 99.9964
7109 | TE PVC SOLD 90G C/ ROSCA NA BOLSA CENTRA | UN | 2 | 1.87 | 3.74 | 0.00042219 | 99.9968
0084 | ADAPTADOR PVC P/ VALVULA PIA OU LAVATORI | UN | 3 | 1.2 | 3.6 | 0.00040639 | 99.9972
0055 | ADAPTADOR PVC P/ POLIETILENO PE-5 20 MM | UN | 2 | 1.79 | 3.58 | 0.00040413 | 99.9976
3542 | JOELHO PVC SOLD 90G P/AGUA FRIA PREDIAL | UN | 9 | 0.37 | 3.33 | 0.00037591 | 99.998
7138 | TE DE PVC 90º SOLDAVEL, DE 20 MM (NBR 56 | UN | 3 | 0.74 | 2.22 | 0.00025061 | 99.9983
4177 | NIPEL FERRO GALV ROSCA 1/2" | UN | 1 | 2.2 | 2.2 | 0.00024835 | 99.9985
3521 | JOELHO PVC SOLD/ROSCA 90G P/AGUA FRIA PR | UN | 2 | 1.01 | 2.02 | 0.00022803 | 99.9987
12909 | CAP PVC SOLD P/ ESG PREDIAL DN 50 MM | UN | 1 | 1.64 | 1.64 | 0.00018513 | 99.9989
0065 | ADAPTADOR PVC SOLDAVEL CURTO COM BOLSA E | UN | 2 | 0.69 | 1.38 | 0.00015578 | 99.9991
1955 | CURVA PVC SOLD 90G P/ AGUA FRIA PREDIAL | UN | 1 | 1.22 | 1.22 | 0.00013772 | 99.9992
20086 | BUCHA REDUCAO PVC SOLD LONGA P/ ESG PRED | UN | 1 | 1.19 | 1.19 | 0.00013433 | 99.9993
73591 | TRANSPORTE DE TUBOS DE PVC DN 150 | M | 6 | 0.18 | 1.08 | 0.00012192 | 99.9994
0798 | BUCHA REDUCAO PVC ROSCA REF 3/4" X 1/2" | UN | 2 | 0.53 | 1.06 | 0.00011966 | 99.9995
4210 | NIPEL PVC C/ C/ ROSCA P/ AGUA FRIA PREDI | UN | 2 | 0.51 | 1.02 | 0.00011514 | 99.9996
3529 | JOELHO PVC SOLD 90G P/ AGUA FRIA PREDIAL | UN | 2 | 0.46 | 0.92 | 0.00010386 | 99.9997
3883 | LUVA PVC C/ROSCA P/AGUA FRIA PREDIAL 1/2 | UN | 1 | 0.69 | 0.69 | 7.7892e-05 | 99.9998
1191 | CAP PVC SOLD P/ AGUA FRIA PREDIAL 20 MM | UN | 1 | 0.53 | 0.53 | 5.983e-05 | 99.9999

## Lista de Consumos de Insumos
LISTA DE CONSUMOS DE INSUMOS
000117 - SAA - ALVAÇÃO - CORAÇÃO DE JESUS - REV1 - BASE DE DADOS: SIDM0215 - SINAPI - Região de Belo Horizonte - MG - DESONERAD
Código | Denominação | Un | Quantidade | Unitário $ | Total $ | % | % Ac.
6111 | SERVENTE | H | 13578.2617 | 7.68 | 104281.0497 | 12.3804 | 12.3804
V0000020 | TUBO FOFO ESG. PB K9 DN 80 | M | 426 | 159.72 | 68040.72 | 8.0779 | 20.4583
V0000025 | ESTUDO GEOFÍSICO, PERFURAÇÃO DE POÇO, EQUIPAMENTO DO POÇO, TESTE DE BOMBEAMENTO E ANÁLISE DA ÁGUA | UN | 1 | 56708.59 | 56708.59 | 6.7325 | 27.1908
V0000019 | INSTALAÇÕES ELÉTRICAS DAS UNIDADES DO SISTEMA VALOR ESTIMADO COM BASE EM PROJETOS DO MESMO PORTE | UN | 1 | 50000 | 50000 | 5.9361 | 33.1269
12599 | TUBO PVC PBA 15 JE NBR 5647 P/REDE AGUA DN 50/DE 60 MM | M | 5166 | 8.43 | 43549.38 | 5.1703 | 38.2972
V0000023 | RESERVATÓRIO ELEVADO METÁLICO, CAPACIDADE DE 50M3 | UN | 1 | 40680 | 40680 | 4.8296 | 43.1268
2707 | ENGENHEIRO DE OBRA PLENO | H | 416 | 73.09 | 30405.44 | 3.6098 | 46.7366
V0000022 | FORNECIMENTO DE UNIDADE DE FILTRAÇÃO P/ REMOÇÃO DE FERRO E ABRANDAMENTO P/ REDUÇÃO DA DUREZA DA ÁGUA. | UN | 1 | 26500 | 26500 | 3.1461 | 49.8827
12769 | HIDROMETRO 1,5 M3/H | UN | 317 | 82.43 | 26130.31 | 3.1022 | 52.9849
4069 | MESTRE DE OBRAS | H | 592 | 36.31 | 21495.52 | 2.552 | 55.5369
30017 | TELA TAPUME, 1,2 M LARGURA. | M | 3830 | 4.81 | 18422.3 | 2.1871 | 57.724
12611 | TUBO PVC PBA 20 JE NBR 5647 P/REDE AGUA DN 75/DE 85 MM | M | 696 | 21.29 | 14817.84 | 1.7592 | 59.4832
V0000003 | EXECUÇÃO DE SERVIÇO PARA LIMPEZA EM POÇO COM PROFUNDIDADE ATÉ 100 METROS E TESTE DE BOMBEAMENTO DO POÇO | UN | 1 | 14466 | 14466 | 1.7174 | 61.2006
4221 | OLEO DIESEL COMBUSTIVEL COMUM | L | 5097.0186 | 2.8 | 14271.6522 | 1.6944 | 62.895
0034 | ACO CA-50 3/8" (9,52 MM) | KG | 3842.6868 | 3.68 | 14141.0874 | 1.6789 | 64.5739
1379 | CIMENTO PORTLAND COMPOSTO CP II- 32 | KG | 25372.0274 | 0.44 | 11163.6921 | 1.3254 | 65.8993
11748 | VALVULA DE ESFERA EM BRONZE REF 1552-B 1/2" BRUTA | UN | 317 | 35.05 | 11110.85 | 1.3191 | 67.2184
0528 | AUXILIAR TECNICO | H | 448 | 23.84 | 10680.32 | 1.268 | 68.4864
1147 | CAMINHAO PIPA 6.000L C/ BARRA ESPARGIDORA (INCL MANUTENCAO/OPERACAO) | H | 118.9125 | 82.35 | 9792.4444 | 1.1626 | 69.649
1133 | CAMINHÃO BASCULANTE 5,0M3/11T DIESEL TIPO MERCEDES 142HP LK-1214 OU EQUIV (INC | H | 90.336 | 108 | 9756.288 | 1.1583 | 70.8073
4750 | PEDREIRO | H | 764.9393 | 11.47 | 8773.8543 | 1.0416 | 71.8489
10696 | RETROESCAVADEIRA C/ CARREGADEIRA SOBRE RODAS MAXION MOD 750-4WD, TRACAO 4 X 4, 86CV, CAP. 0,23/0,79M3**CAIXA** | UN | 0.04184 | 188100 | 7870.1434 | 0.93436 | 72.7833
12601 | TUBO PVC PBA 15 JE NBR 5647 P/REDE AGUA DN 75/DE 85 MM | M | 408 | 16.87 | 6882.96 | 0.81716 | 73.6005
10508 | VIGIA NOTURNO | H | 592 | 11.26 | 6665.92 | 0.79139 | 74.3919
6243 | TAMPAO FOFO 83KG CARGA MAX 12500KG DIAM ABERT 600MM P/ POCO VISITA DE REDE DE AG | UN | 7 | 942.93 | 6600.51 | 0.78362 | 75.1755
0244 | AUXILIAR DE TOPÓGRAFO | H | 484.864 | 12.6 | 6109.2864 | 0.72531 | 75.9008
7694 | TUBO ACO GALV C/ COSTURA DIN 2440/NBR 5580 CLASSE MEDIA DN 3" (80MM) E = 4,05MM - 8,47KG/M | M | 102.7 | 54.07 | 5552.989 | 0.65926 | 76.5601
V0000004 | CONJUNTO MOTOBOMBA SUBMERSO TRIFÁSICO 220V PARA Q = 2,53 L/S; HMAN = 126,49M; POT = 7CV | CJ | 1 | 5349 | 5349 | 0.63504 | 77.1951
1213 | CARPINTEIRO DE FORMAS | H | 465.5207 | 11.47 | 5339.5228 | 0.63392 | 77.829
V0000018 | TUBETE 1/2" | UN | 1268 | 4.08 | 5173.44 | 0.6142 | 78.4432
0711 | BLOCO SEXTAVADO P/ PAVIMENTAÇÃO EM CONCRETO DE 35 MPA, DE 25 X 25 X 6 CM, DE ACORDO COM NBR 9780 / 9781 | M2 | 108 | 45.34 | 4896.72 | 0.58135 | 79.0245
9813 | TUBO DE POLIETILENO DE ALTA DENSIDADE, PEAD, PE-80, NBR-8417, DIAMETRO EXT. 20 M | M | 1902 | 2.55 | 4850.1 | 0.57581 | 79.6003
V0000017 | PORCA 1/2" | UN | 1268 | 3.51 | 4450.68 | 0.52839 | 80.1287
2696 | ENCANADOR OU BOMBEIRO HIDRAULICO | H | 382.406 | 11.47 | 4386.1968 | 0.52074 | 80.6494
7691 | TUBO ACO GALV C/ COSTURA DIN 2440/NBR 5580 CLASSE MEDIA DN 1/2" (15MM) E = 2,65MM - 1,22KG/M | M | 477.92 | 8.75 | 4181.8 | 0.49647 | 81.1459
4491 | PECA DE MADEIRA NATIVA / REGIONAL 7,5 X 7,5CM (3X3) NAO APARELHADA (P/FORMA) | M | 627.5926 | 6.24 | 3916.1778 | 0.46494 | 81.6108
0503 | EMULSAO ASFALTICA CATIONICA RM-1C PARA USO EM PAVIMENTACAO ASFALTICA | KG | 2904 | 1.31 | 3804.24 | 0.45165 | 82.0624
1155 | CAMINHAO BASCULANTE 6,0M3 TOCO FORD F-14000 S550 MOTOR CUMMINS 208CV PBT=1410 | UN | 0.018228 | 201229.03 | 3667.9213 | 0.43546 | 82.4979
6012 | REGISTRO GAVETA 3" BRUTO LATAO REF 1502-B | UN | 10 | 357.85 | 3578.5 | 0.42485 | 82.9227
6189 | TABUA MADEIRA 2A QUALIDADE 2,5 X 30,0CM (1 X 12") NAO APARELHADA | M | 348.7839 | 10.02 | 3494.8148 | 0.41491 | 83.3376
1160 | VEICULO COMERCIAL LEVE (PICK-UP) COM CAPACIDADE DE CARGA DE 700 KG, MOTOR FLEX (LOCACAO) | H | 455.625 | 7.65 | 3485.5312 | 0.41381 | 83.7514
2699 | ASSENTADOR DE TUBOS | H | 215.213 | 15.11 | 3251.8684 | 0.38607 | 84.1375
1453 | COMPACTADOR SOLOS C/ PLACA VIBRATÓRIA MOTOR DIESEL/GASOLINA 7 A 10HP 400KG NÃO R | H | 1189.125 | 2.7 | 3210.6375 | 0.38117 | 84.5187
V0000010 | ANÁLISES LABORATORIAIS | MES | 2 | 1500 | 3000 | 0.35617 | 84.8749
0370 | AREIA MEDIA - POSTO JAZIDA / FORNECEDOR (SEM FRETE) | M3 | 42.2826 | 70.92 | 2998.6825 | 0.35601 | 85.2309
3455 | JOELHO FERRO GALV 90G ROSCA 1/2" | UN | 953 | 3.03 | 2887.59 | 0.34282 | 85.5737
7592 | TOPOGRAFO | H | 167.92 | 16.75 | 2812.66 | 0.33392 | 85.9076
4234 | OPERADOR DE ESCAVADEIRA | H | 223.0067 | 12.14 | 2707.3009 | 0.32142 | 86.229
0248 | AJUDANTE DE OPERACAO EM GERAL | H | 320 | 8.36 | 2675.2 | 0.3176 | 86.5466
4721 | PEDRA BRITADA N. 1 OU 19 MM - POSTO PEDREIRA / FORNECEDOR (SEM FRETE) | M3 | 48.5348 | 54.8 | 2659.7075 | 0.31577 | 86.8624
10826 | ARBUSTO REGIONAL DE 50 A 100CM DE ALTURA | UN | 140 | 18.66 | 2612.4 | 0.31015 | 87.1725
37371 | TRANSPORTE (ENCARGOS COMPLEMENTARES) *COLETADO CAIXA* | H | 3338.8499 | 0.7 | 2337.1949 | 0.27748 | 87.45
4813 | PLACA DE OBRA (IDENTIFICACAO) PARA CONSTRUCAO CIVIL EM CHAPA GALVANIZADA NUM 22 | M2 | 12 | 185 | 2220 | 0.26356 | 87.7136
V0000007 | TANQUE VERTICAL DE 100 L, EQUIPADO COM TAMPA SOBREPOSTA EM POLIETILENO LINEAR | UN | 2 | 1016.05 | 2032.1 | 0.24125 | 87.9549
37370 | ALIMENTACAO (ENCARGOS COMPLEMENTARES) *COLETADO CAIXA* | H | 3338.8499 | 0.6 | 2003.31 | 0.23784 | 88.1927
0367 | AREIA GROSSA - POSTO JAZIDA / FORNECEDOR (SEM FRETE) | M3 | 26.4753 | 74.25 | 1965.7939 | 0.23338 | 88.4261
V0000006 | BOMBA DOSADORA ELETROMAGNÉTICA DE DIAFRAGMA PARA DOSAGEM DE PRODUTOS QUÍMICOS NA FORMA LÍQUIDA - MODELO FCE JK 05 05 | CJ | 2 | 980 | 1960 | 0.23269 | 88.6588
0550 | BARRA FERRO RETANGULAR CHATA QUALQUER BITOLA X E = 3/16" | KG | 512 | 3.8 | 1945.6 | 0.23099 | 88.8898
2355 | DESENHISTA DETALHISTA | H | 132.4 | 14.66 | 1940.984 | 0.23044 | 89.1202
10541 | CALHA CONCRETO SIMPLES D = 30 CM PARA ÁGUA PLUVIAL | M | 68.1 | 27.12 | 1846.872 | 0.21926 | 89.3395
4718 | PEDRA BRITADA N. 2 OU 25 MM - POSTO PEDREIRA / FORNECEDOR (SEM FRETE) | M3 | 33.5456 | 54.8 | 1838.2975 | 0.21825 | 89.5577
7258 | TIJOLO CERAMICO MACICO 5 X 10 X 20CM | UN | 5989.852 | 0.29 | 1737.0571 | 0.20623 | 89.7639
0246 | AUXILIAR DE ENCANADOR OU BOMBEIRO HIDRAULICO | H | 196.546 | 8.61 | 1692.2611 | 0.20091 | 89.9648
0378 | ARMADOR | H | 146.4811 | 11.47 | 1680.1379 | 0.19947 | 90.1643
25931 | DISCO DE CORTE DIAMANTADO, SEGMENTADO, DE 7" (180 MM) E 3 MM DE ESP., PARA ESMERILHADEIRA | UN | 25.55 | 62.38 | 1593.809 | 0.18922 | 90.3535
1158 | CAMINHONETE DE CARGA ATE 1,2 T C/ MOTOR DIESEL TIPO GM D-10 OU EQUIV (INCL MANUT | H | 74.204 | 20.98 | 1556.7999 | 0.18483 | 90.5383
12893 | BOTA COURO SOLADO DE BORRACHA VULCANIZADA | PAR | 46.0711 | 33.27 | 1532.7858 | 0.18198 | 90.7203
0039 | ACO CA-60 - 5,0MM | KG | 410.3 | 3.65 | 1497.595 | 0.1778 | 90.8981
6127 | AJUDANTE DE PEDREIRO | H | 177.86 | 8.35 | 1485.131 | 0.17632 | 91.0744
3914 | LUVA FERRO GALV ROSCA 3" | UN | 29 | 48.94 | 1419.26 | 0.1685 | 91.2429
10513 | SERVENTE - PISO MENSAL (ENCARGO SOCIAL MENSALISTA) | MES | 1.142 | 1234.52 | 1409.7784 | 0.16737 | 91.4103
4114 | MOURAO CONCRETO "T" H = 2,78M P/ 8FIOS + 0,45M P/ 3FIOS" | UN | 55.2 | 25.52 | 1408.704 | 0.16724 | 91.5775
4182 | NIPEL FERRO GALV ROSCA 3" | UN | 37 | 37.08 | 1371.96 | 0.16288 | 91.7404
12429 | UNIAO FERRO GALV C/ASSENTO CONICO BRONZE 3" | UN | 7 | 190.91 | 1336.37 | 0.15866 | 91.8991
1414 | COLAR TOMADA PVC C/ TRAVAS SAIDA ROSCA DE 60 MM X 3/4" P/ LIGACAO PREDIAL | UN | 294 | 4.54 | 1334.76 | 0.15847 | 92.0576
4752 | POCEIRO | H | 106.569 | 12.22 | 1302.2732 | 0.15461 | 92.2122
12894 | CAPA P/ CHUVA | UN | 46.0711 | 27.72 | 1277.0911 | 0.15162 | 92.3638
7781 | TUBO CONCRETO SIMPLES CLASSE -PS1 PB NBR-8890 DN 400 MM P/AGUAS PLUVIAIS | M | 21 | 58.76 | 1233.96 | 0.1465 | 92.5103
1507 | COMPRESSOR DE AR REBOCAVEL DE 200 PCM, 102 PSI E MOTOR DIESEL DE 79 CV | UN | 0.01751 | 69540 | 1217.6754 | 0.14456 | 92.6549
3324 | GRAMA BATATAIS EM PLACAS (NAO INCLUI PLANTIO) | M2 | 185 | 6.13 | 1134.05 | 0.13464 | 92.7895
1792 | CURVA FERRO GALVANIZADO 90G ROSCA FEMEA REF. 3" | UN | 8 | 140.9 | 1127.2 | 0.13382 | 92.9233
12772 | HIDROMETRO 20,0 M3/H DN 1 1/2" | UN | 2 | 534.27 | 1068.54 | 0.12686 | 93.0502
V0000008 | ENERGIA ELÉTRICA | MES | 2 | 500 | 1000 | 0.11872 | 93.1689
4720 | PEDRA BRITADA N. 0 PEDRISCO OU CASCALHINHO - POSTO PEDREIRA / FORNECEDOR (SEM FRETE) | M3 | 14.2785 | 69.97 | 999.0691 | 0.11861 | 93.2875
3278 | CAIXA INSPECAO CONCRETO PRE MOLDADO CIRCULAR COM TAMPA D = 40CM | UN | 6 | 164.58 | 987.48 | 0.11724 | 93.4047
4261 | PA CARREGADEIRA SOBRE PNEUS * 105 HP * CAP. 1,72M3 * PESO OPERACIONAL* 9 T * TIP | H | 10.271 | 93.76 | 963.009 | 0.11433 | 93.519
1523 | CONCRETO USINADO CONVENCIONAL COM BRITA 1 E 2, SLUMP = 80 MM +/- 10 MM, FCK = 15 MPA (NAO BOMBEAVEL) | M3 | 4.048 | 236.22 | 956.2186 | 0.11352 | 93.6325
0340 | ARAME FARPADO 16 BWG 4 X 4" - 23,50 KG/ROLO 500M | M | 1669.8 | 0.57 | 951.786 | 0.113 | 93.7455
10512 | MOTORISTA DE CAMINHAO - PISO MENSAL (ENCARGO SOCIAL MENSALISTA) | MES | 0.42309 | 2191.98 | 927.3971 | 0.1101 | 93.8556
6114 | AJUDANTE DE ARMADOR | H | 105.45 | 8.61 | 907.9245 | 0.10779 | 93.9634
0046 | ADAPTADOR PVC PBA JE BOLSA / ROSCA DN 75 / DE 85MM | UN | 15 | 60.34 | 905.1 | 0.10746 | 94.0709
6043 | RETROESCAVADEIRA SOBRE RODAS, TRAÇÃO 4X2, POTÊNCIA MÍN. 70HP, CAÇAMBA CAP. MÍN. | H | 16.08 | 56.25 | 904.5 | 0.10738 | 94.1783
2711 | CARRO-DE-MAO CACAMBA METALICA E PNEU MACICO | UN | 9.2635 | 93.94 | 870.2136 | 0.10331 | 94.2816
0497 | CIMENTO ASFALTICO DE PETROLEO A GRANEL (CAP) 50/70 | T | 0.65446 | 1300 | 850.8045 | 0.10101 | 94.3826
4506 | PECA DE MADEIRANATIVA/REGIONAL 2,5 X 10CM (1X4") NAO APARELHADA (SARRAFO P/FORMA | M | 212.0536 | 3.87 | 820.6474 | 0.097429 | 94.48
4266 | COPIA HELIOGRAFICA | M2 | 67.32 | 12.04 | 810.5328 | 0.096228 | 94.5762
3459 | JOELHO FERRO GALV 90G ROSCA 3" | UN | 12 | 64.33 | 771.96 | 0.091649 | 94.6678
2425 | DOBRADICA ACO ZINCADO 3 X 3" SEM ANEIS | UN | 245 | 3.1 | 759.5 | 0.090169 | 94.758
11747 | VALVULA DE ESFERA EM BRONZE REF 1552-B 2" BRUTA | UN | 5 | 151.29 | 756.45 | 0.089807 | 94.8478
21051 | !EM PROCESSO DE DESATIVACAO! GRELHA FOFO P/ CANALETA 18 X 300 X 1000MM P/ GARAGEM E ESTACIONAMENTO | UN | 5.4 | 138.66 | 748.764 | 0.088895 | 94.9367
1357 | CHAPA MADEIRA COMPENSADA RESINADA 2,2 X 1,1M (12MM) P/ FORMA CONCRETO | UN | 25.5 | 29.29 | 746.895 | 0.088673 | 95.0254
0557 | BARRA FERRO RETANGULAR CHATA 1 1/2 X 1/2" - (3,79 KG/M) | M | 50.8 | 14.58 | 740.664 | 0.087933 | 95.1133
10932 | TELA ARAME GALV FIO 8 BWG (4,19MM) MALHA 2" (5X5CM) QUADRADA OU LOSANGO H=2,0M | M2 | 13.6 | 51.54 | 700.944 | 0.083217 | 95.1965
7191 | TELHA DE FIBROCIMENTO ONDULADA E = 4 MM, DE *2,44 X 0,50* M (SEM AMIANTO) | UN | 76.5 | 9.09 | 695.385 | 0.082557 | 95.2791
7693 | TUBO ACO GALV C/ COSTURA DIN 2440/NBR 5580 CLASSE MEDIA DN 4" (100MM) E = 4,50MM - 12,10KG/M | M | 7.8 | 87.45 | 682.11 | 0.080981 | 95.3601
0536 | REVESTIMENTO EM CERAMICA ESMALTADA EXTRA, PEI MENOR OU IGUAL A 3, FORMATO MENOR OU IGUAL A 2025 CM2 | M2 | 28.35 | 23.9 | 677.565 | 0.080442 | 95.4405
36530 | RETROESCAVADEIRA SOBRE RODAS COM CARREGADEIRA, TRACAO 4 X 2, POTENCIA LIQUIDA 79 HP, PESO OPERACIONAL MINIMO DE 6570 KG, CAPACIDADE DA CARREGADEIRA DE 1,00 M3 E DA RETROESCAVADEIR | UN | 0.0036366 | 182546.33 | 663.8464 | 0.078813 | 95.5193
V0000024 | VÁLVULA GLOBO EM BRONZE DN 3" | UN | 2 | 331.32 | 662.64 | 0.07867 | 95.598
4222 | GASOLINA COMUM | L | 199.9271 | 3.3 | 659.7595 | 0.078328 | 95.6763
4505 | PECA DE MADEIRA NATIVA/REGIONAL 1 X 7CM NAO APARELHADA (P/FORMA) | M | 252 | 2.46 | 619.92 | 0.073598 | 95.7499
7253 | TERRA VEGETAL | M3 | 10.36 | 58.8 | 609.168 | 0.072322 | 95.8222
7696 | TUBO ACO GALV C/ COSTURA DIN 2440/NBR 5580 CLASSE MEDIA DN 2" (50MM) E=3,65MM - 5,10KG/M | M | 16.8 | 36.06 | 605.808 | 0.071923 | 95.8941
V0000015 | JOELHO 90º PEAD 20X3/4 FEMEA | UN | 317 | 1.9 | 602.3 | 0.071506 | 95.9656
7623 | TRATOR DE ESTEIRAS CATERPILLAR D8R COM LAMINA - POTENCIA 305 HP - PESO OPERACION | UN | 0.00031309 | 1916203.24 | 599.9479 | 0.071227 | 96.0368
4917 | PORTA ALUMINIO ABRIR, PERFIL SERIE 25, TP VENEZIANA C/ GUARNICAO 87 X 210CM | M2 | 1.5 | 394.01 | 591.015 | 0.070166 | 96.107
4257 | OPERADOR DE MARTELETE OU MARTELETEIRO | H | 85.1667 | 6.76 | 575.7268 | 0.068351 | 96.1754
21013 | TUBO ACO GALV C/ COSTURA NBR 5580 CLASSE LEVE DN 50MM ( 2" ) E = 3,00MM - 4,40KG/M | M | 16.45 | 34.74 | 571.473 | 0.067846 | 96.2432
11155 | PORTA METALICA ABRIR TIPO VENEZIANA C/ GUARNICAO COMPLETA 87 X 210CM | M2 | 3 | 188.43 | 565.29 | 0.067112 | 96.3103
3989 | MADEIRA LEI NATIVA/REGIONAL SERRADA APARELHADA | M3 | 0.234 | 2378 | 556.452 | 0.066063 | 96.3764
0650 | BLOCO DE CONCRETO (ALVENARIA DE VEDACAO), DE *9 X 19 X 39* CM | UN | 510 | 1.09 | 555.9 | 0.065997 | 96.4424
12895 | CAPACETE PLASTICO RIGIDO | UN | 46.0711 | 11.72 | 539.9534 | 0.064104 | 96.5065
12531 | ANEL OU ADUELA CONCRETO ARMADO D = 0,60M, H = 0,40M | UN | 11 | 48.57 | 534.27 | 0.06343 | 96.5699
1824 | CURVA PVC PBA NBR 10351 P/ REDE AGUA JE PB 90G DN 75 /DE 85MM | UN | 16 | 33.14 | 530.24 | 0.062951 | 96.6329
0615 | BASCULANTE CHAPA DOBRADA ACO GALVANIZADO A FOGO 60 X 80 CM (3/4" X 1/8") | M2 | 2 | 264.37 | 528.74 | 0.062773 | 96.6957
5061 | PREGO POLIDO COM CABECA 18 X 27 | KG | 63.215 | 8.2 | 518.363 | 0.061541 | 96.7572
4472 | PECA DE MADEIRA DE LEI NATIVA/REGIONAL 6 X 16 CM NAO APARELHADA | M | 24.3808 | 21.19 | 516.6292 | 0.061335 | 96.8185
1150 | CAMINHAO TOCO FORD CARGO 1717 E MOTOR CUMMINS 170 CV - PBT=16000 KG - CARGA U | UN | 0.0029052 | 174143.32 | 505.9212 | 0.060064 | 96.8786
6160 | SOLDADOR | H | 42.86 | 11.78 | 504.8908 | 0.059942 | 96.9385
10441 | VENTOSA SIMPLES FOFO C/ROSCA PN-25 DN 1 1/2 | UN | 1 | 492.19 | 492.19 | 0.058434 | 96.9969
9890 | UNIAO FERRO GALV ROSCA 3" | UN | 4 | 121.79 | 487.16 | 0.057837 | 97.0547
4059 | MEIO-FIO OU GUIA DE CONCRETO, PRE-MOLDADO, COMP 1 M, *30 X 15/ 12* CM (H X L1/L2) | M | 29 | 16.25 | 471.25 | 0.055948 | 97.1106
11648 | LAJE EXCENTRICA CONC ARM PRE-MOLDADO DN 1,10M FURO=0,60M E=12CM | UN | 2 | 229.76 | 459.52 | 0.054555 | 97.1652
4783 | PINTOR | H | 40.5095 | 11.15 | 451.6809 | 0.053624 | 97.2188
6322 | TE FERRO GALVANIZADO 90G 3" | UN | 6 | 74.4 | 446.4 | 0.052997 | 97.2718
4430 | PECA DE MADEIRA DE LEI *5 X 6* CM, NÃO APARELHADA, (CAIBRO-P/TELHADO) | M | 65 | 6.47 | 420.55 | 0.049928 | 97.3217
12892 | LUVA RASPA DE COURO, CANO CURTO | PAR | 46.0711 | 8.9 | 410.0329 | 0.04868 | 97.3704
4734 | SEIXO ROLADO PARA APLICAÇÃO EM CONCRETO - POSTO PEDREIRA / FORNECEDOR (SEM FRETE | M3 | 5.8117 | 70.11 | 407.4618 | 0.048375 | 97.4188
12546 | ANEL OU ADUELA CONCRETO ARMADO D = 1,00M, H = 0,40M | UN | 4 | 100.6 | 402.4 | 0.047774 | 97.4666
10567 | TABUA MADEIRA 3A QUALIDADE 2,5 X 23,0CM (1 X 9") NAO APARELHADA | M | 59.1656 | 6.8 | 402.3261 | 0.047765 | 97.5144
0501 | ASFALTO DILUIDO DE PETROLEO CM-30 | KG | 176.15 | 2.12 | 373.438 | 0.044335 | 97.5587
9817 | TUBO PVC EB-644 P/ REDE COLET ESG JE DN 100MM | M | 42 | 8.89 | 373.38 | 0.044328 | 97.603
0863 | CABO DE COBRE NU 35MM2 MEIO-DURO | M | 30 | 12.09 | 362.7 | 0.04306 | 97.6461
6117 | AJUDANTE DE CARPINTEIRO | H | 41.6213 | 8.61 | 358.359 | 0.042545 | 97.6886
0867 | CABO DE COBRE NU 50MM2 MEIO-DURO | M | 20 | 16.85 | 337 | 0.040009 | 97.7286
11242 | DEGRAU FF P/ POCO VISITA N.2 / 2,5KG | UN | 7 | 46.22 | 323.54 | 0.038411 | 97.767
5069 | PREGO POLIDO COM CABECA 17 X 27 | KG | 42.6264 | 7.58 | 323.1081 | 0.03836 | 97.8054
7624 | TRATOR DE ESTEIRAS CATERPILLAR D6M 153HP PESO OPERACIONAL 15T, C/ RODA MOTRIZ EL | UN | 0.00054595 | 585000 | 319.3822 | 0.037918 | 97.8433
7672 | TUBO ACO PRETO SEM COSTURA 6", E= 7,11 MM, SCHEDULE 40, *28,26 KG/M | M | 1.3 | 245 | 318.5 | 0.037813 | 97.8811
10406 | VALVULA RETENCAO HORIZONTAL BRONZE (PN-25) 3" 400PSI TAMPA C/ PORCA DE UNIAO - EXTREMIDADES C/ ROSCA" | UN | 1 | 304.93 | 304.93 | 0.036202 | 97.9173
37372 | EXAMES (ENCARGOS COMPLEMENTARES) *COLETADO CAIXA* | H | 3338.8499 | 0.09 | 300.4965 | 0.035675 | 97.953
6312 | TE REDUCAO FERRO GALV 90G ROSCA 3" X 1.1/2" | UN | 4 | 74.4 | 297.6 | 0.035332 | 97.9883
7356 | TINTA LATEX ACRILICA | L | 21.45 | 13.84 | 296.868 | 0.035245 | 98.0235
4431 | PECA DE MADEIRA DE LEI NATIVA/REGIONAL 8 X 8 CM NAO APARELHADA | M | 21.62 | 13.59 | 293.8158 | 0.034882 | 98.0584
V0000016 | ARRUELA 1/2" BRANCA | UN | 1268 | 0.23 | 291.64 | 0.034624 | 98.093
2436 | ELETRICISTA OU OFICIAL ELETRICISTA | H | 24.3 | 11.47 | 278.721 | 0.03309 | 98.1261
34637 | CAIXA D'AGUA EM POLIETILENO 500 LITROS, COM TAMPA | UN | 1.5 | 183.72 | 275.58 | 0.032717 | 98.1588
10422 | BACIA SANITARIA (VASO) COM CAIXA ACOPLADA, DE LOUCA BRANCA | UN | 1 | 269.96 | 269.96 | 0.03205 | 98.1909
V0000005 | CAIXA D AGUA 250 LITROS | UN | 1 | 265 | 265 | 0.031461 | 98.2224
7176 | TELHA CERAMICA TIPO COLONIAL COMP = 46,0 A 50,0CM - 25 A 27 UN/M2 | UN | 325 | 0.81 | 263.25 | 0.031254 | 98.2537
0337 | ARAME RECOZIDO 18 BWG - 1,25MM - 9,60 G/M | KG | 41.008 | 6.35 | 260.4008 | 0.030915 | 98.2846
3929 | LUVA REDUCAO FERRO GALV ROSCA 3" X 1.1/2" | UN | 5 | 47.34 | 236.7 | 0.028101 | 98.3127
4046 | MARTELETE OU ROMPEDOR PNEUMATICO DE 28 KG | UN | 0.086542 | 2697.5 | 233.4466 | 0.027715 | 98.3404
0048 | ADAPTADOR PVC PBA JE BOLSA / ROSCA DN 50 / DE 60MM | UN | 8 | 28.16 | 225.28 | 0.026746 | 98.3671
4090 | MOTONIVELADORA - POTÊNCIA 140HP PESO OPERACIONAL 12,5T | UN | 0.00047391 | 475023.28 | 225.1193 | 0.026727 | 98.3938
4111 | ESCORA OU MOURAO DE CONCRETO 10X10CM H = 2,30M | UN | 11.04 | 20.23 | 223.3392 | 0.026515 | 98.4203
1779 | CURVA FERRO GALVANIZADO 45G ROSCA FEMEA REF. 3" | UN | 2 | 110.16 | 220.32 | 0.026157 | 98.4465
1350 | CHAPA DE MADEIRA COMPENSADA RESINADA E=10MM DE 1,10 X 2,20 M PARA FORMA CONCRETO | UN | 8.9818 | 23.9 | 214.6654 | 0.025485 | 98.472
6015 | REGISTRO GAVETA 1.1/2" REF 1509-C - C/ CANOPLA ACAB CROMADO SIMPLES | UN | 2 | 107.13 | 214.26 | 0.025437 | 98.4974
9836 | TUBO PVC SERIE NORMAL - ESGOTO PREDIAL DN 100MM - NBR 5688 | M | 27.5 | 7.75 | 213.125 | 0.025303 | 98.5227
11138 | OLEO COMBUSTIVEL BPF A GRANEL | L | 114.4 | 1.8 | 205.92 | 0.024447 | 98.5471
3917 | LUVA FERRO GALV ROSCA 6" | UN | 1 | 203.03 | 203.03 | 0.024104 | 98.5712
V0000011 | MATERIAIS DE LIMPEZA DIVERSOS (SACOS PLASTICOS, SABÃO, DETERGENTES, ETC) | MES | 2 | 100 | 200 | 0.023744 | 98.5949
12869 | TELHADISTA | H | 19.5 | 9.93 | 193.635 | 0.022989 | 98.6179
1845 | CURVA PVC PBA NBR 10351 P/ REDE AGUA JE PB 90G DN 50 /DE 60MM | UN | 24 | 7.92 | 190.08 | 0.022567 | 98.6405
10424 | TANQUE LOUCA BRANCA C/COLUNA - 22L OU EQUIV | UN | 1 | 184.77 | 184.77 | 0.021936 | 98.6624
7048 | TE PVC PBA NBR 10351 P/ REDE AGUA 90G BBB DN 50/ DE 60MM | UN | 25 | 7.38 | 184.5 | 0.021904 | 98.6843
10488 | VIBROACABADORA DE ASFALTO SOBRE ESTEIRAS, LARG. PAVIMENT. 1,90 A 5,3 M, POT. 78 KW/105 HP, CAP. 450 T/H | UN | 0.00020365 | 905000 | 184.3029 | 0.021881 | 98.7062
1106 | CAL HIDRATADA, DE 1A. QUALIDADE, PARA ARGAMASSA | KG | 367.9531 | 0.5 | 183.9765 | 0.021842 | 98.728
6110 | SERRALHEIRO | H | 16.95 | 10.84 | 183.738 | 0.021814 | 98.7498
4181 | NIPEL FERRO GALV ROSCA 2" | UN | 10 | 18.27 | 182.7 | 0.02169 | 98.7715
12428 | UNIAO FERRO GALV C/ASSENTO CONICO BRONZE 2" | UN | 2 | 88.8 | 177.6 | 0.021085 | 98.7926
4263 | PA CARREGADEIRA SOBRE RODAS CATERPILLAR 950 G - POTENCIA 180 HP - CAPACIDADE DA | UN | 0.00041439 | 411839.98 | 170.6635 | 0.020261 | 98.8129
10425 | LAVATORIO LOUCA BRANCA SUSPENSO 29,5 X 39,0CM OU EQUIV-PADRAO POPULAR | UN | 2.5 | 66.07 | 165.175 | 0.01961 | 98.8325
4760 | AZULEJISTA OU LADRILHISTA | H | 15.81 | 10.44 | 165.0564 | 0.019596 | 98.8521
0345 | ARAME GALVANIZADO 18 BWG - 1,24MM - 9,0 G/M | KG | 15.18 | 10.84 | 164.5512 | 0.019536 | 98.8716
3080 | FECHADURA DE EMBUTIR PARA PORTA EXTERNA, MACANETA E ESPELHO EM METAL CROMADO | CJ | 4.5 | 36.45 | 164.025 | 0.019473 | 98.8911
25964 | JARDINEIRO | H | 18.5 | 8.69 | 160.765 | 0.019086 | 98.9102
0033 | ACO CA-50, 8,0 MM, VERGALHAO | KG | 37.11 | 4.32 | 160.3152 | 0.019033 | 98.9292
V0000021 | CURVA FERRO FUNDIDO C90JGS DN 080MM | UN | 1 | 160 | 160 | 0.018995 | 98.9482
V0000009 | FORNECIMENTO DE ÁGUA | MES | 2 | 80 | 160 | 0.018995 | 98.9672
0159 | ADUBO ORGANICO BOVINO | M3 | 1.625 | 98 | 159.25 | 0.018906 | 98.9861
10420 | VASO SANITARIO SIFONADO LOUCA BRANCA - PADRAO POPULAR | UN | 1.5 | 101.25 | 151.875 | 0.018031 | 99.0041
9838 | TUBO PVC SERIE NORMAL - ESGOTO PREDIAL DN 50MM - NBR 5688 | M | 30 | 5.04 | 151.2 | 0.017951 | 99.0221
2709 | !EM PROCESSO DE DESATIVACAO! ENXADA ESTREITA DE *240 X 230* MM, SEM CABO | UN | 9.2635 | 16 | 148.2161 | 0.017596 | 99.0397
3379 | HASTE DE ATERRAMENTO, DN 5/8? X 3000MM, EM ACO REVESTIDO COM UMA CAMADA DE COBR | UN | 6 | 24.33 | 145.98 | 0.017331 | 99.057
11881 | CAIXA GORDURA, SIMPLES, CONCRETO PRE MOLDADO, CIRCULAR, COM TAMPA, D = 40 CM | UN | 1 | 145.77 | 145.77 | 0.017306 | 99.0743
1416 | COLAR TOMADA PVC C/ TRAVAS SAIDA ROSCA DE 85 MM X 3/4" P/ LIGACAO PREDIAL | UN | 23 | 6.29 | 144.67 | 0.017175 | 99.0915
4230 | OPERADOR DE MAQUINAS E EQUIPAMENTOS | H | 11.277 | 12.77 | 144.0071 | 0.017097 | 99.1086
7625 | TRATOR DE ESTEIRAS, POTENCIA DE 170 HP, PESO OPERACIONAL DE 19 T, COM LÂMINA COM CAPACIDADE DE 5,2 M3 | UN | 0.00024459 | 581421.96 | 142.2095 | 0.016883 | 99.1255
1807 | CURVA FERRO GALVANIZADO 90G ROSCA MACHO/FEMEA REF. 3" | UN | 1 | 136.22 | 136.22 | 0.016172 | 99.1417
37373 | SEGURO (ENCARGOS COMPLEMENTARES) *COLETADO CAIXA* | H | 3338.8499 | 0.04 | 133.554 | 0.015856 | 99.1576
12424 | UNIAO FERRO GALV C/ASSENTO CONICO BRONZE 1 1/2" | UN | 2 | 63.76 | 127.52 | 0.015139 | 99.1727
2439 | ELETRICISTA INDUSTRIAL | H | 8 | 14.79 | 118.32 | 0.014047 | 99.1867
12358 | MASTRO SIMPLES GALV, C/ LUVA DE REDUCAO, DN 2'' X 3,00M | UN | 1 | 118.31 | 118.31 | 0.014046 | 99.2007
V0000014 | MANÔMETRO CONCENTRICA TIPO BOURDON, ESCALA SIMPLES DE 0 À 10 KGF/CM2, SAIDA VERTICAL E ROSCA DE LIGAÇÃO MACHO BSP DN 1/2 | UN | 1 | 118 | 118 | 0.014009 | 99.2147
21139 | PAPEL VEGETAL 90G/M2 - 0,8M DE LARGURA | M | 28.2727 | 4.13 | 116.7665 | 0.013863 | 99.2286
10956 | BASE P/ MASTRO DE PARA-RAIOS - 2" | UN | 2 | 57.32 | 114.64 | 0.01361 | 99.2422
3469 | JOELHO FERRO GALV 90G ROSCA 4" | UN | 1 | 113.16 | 113.16 | 0.013435 | 99.2556
9818 | TUBO PVC EB-644 P/ REDE COLET ESG JE DN 150MM | M | 6 | 18.64 | 111.84 | 0.013278 | 99.2689
1287 | PISO EM CERAMICA ESMALTADA EXTRA, PEI MAIOR OU IGUAL A 4, FORMATO MENOR OU IGUAL A 2025 CM2 | M2 | 6.36 | 17.4 | 110.664 | 0.013138 | 99.282
3448 | JOELHO FERRO GALV 45G ROSCA 3" | UN | 2 | 55.25 | 110.5 | 0.013119 | 99.2951
2437 | MONTADOR ELETROMECANICO | H | 7 | 15.65 | 109.55 | 0.013006 | 99.3081
4209 | NIPEL FERRO GALV ROSCA 1.1/2" | UN | 13 | 8.39 | 109.07 | 0.012949 | 99.321
6006 | REGISTRO GAVETA 1/2" REF 1509-C - C/ CANOPLA ACAB CROMADO SIMPLES | UN | 2 | 53.34 | 106.68 | 0.012665 | 99.3337
10492 | VIDRO LISO INCOLOR 4MM - SEM COLOCACAO | M2 | 1.5 | 69.33 | 103.995 | 0.012346 | 99.346
0567 | CANTONEIRA FERRO GALV 1" X 1/8" - (1,20KG/M) | M | 20 | 5.01 | 100.2 | 0.011896 | 99.3579
2692 | DESMOLDANTE PARA FORMA DE MADEIRA | L | 25.0505 | 3.96 | 99.2001 | 0.011777 | 99.3697
3471 | JOELHO FERRO GALV 90G ROSCA 2" | UN | 4 | 24.62 | 98.48 | 0.011692 | 99.3814
7293 | TINTA GRAFITE ESMALTE PROTETORA DE SUPERFICIE METALICA | L | 3.536 | 26.81 | 94.8002 | 0.011255 | 99.3927
6028 | REGISTRO GAVETA 2" BRUTO LATAO REF 1502-B | UN | 1 | 93.31 | 93.31 | 0.011078 | 99.4038
0939 | FIO RIGIDO, ISOLACAO EM PVC 450/750V 2,5MM2 | M | 95.1 | 0.98 | 93.198 | 0.011065 | 99.4149
9860 | TUBO PVC ROSCAVEL EB-892 P/ AGUA FRIA PREDIAL 2" | M | 6 | 15.01 | 90.06 | 0.010692 | 99.4256
1835 | CURVA PVC PBA NBR 10351 P/ REDE AGUA JE PB 22G DN 50 /DE 60MM | UN | 10 | 9 | 90 | 0.010685 | 99.4363
10642 | ROLO COMPACTADOR DE PNEUS, ESTATICO, PRESSAO VARIAVEL, POTENCIA 111 HP, PESO SEM/COM LASTRO 9,5/26,0 T, LARGURA DE ROLAGEM 1,90 M | UN | 0.00028612 | 310000 | 88.696 | 0.01053 | 99.4468
0050 | ADAPTADOR, PVC PBA, A BOLSA DEFOFO, JE, DN 75 / DE 85 MM | UN | 1 | 86.84 | 86.84 | 0.01031 | 99.4571
3912 | LUVA FERRO GALV ROSCA 2" | UN | 5 | 17.32 | 86.6 | 0.010281 | 99.4674
9859 | TUBO PVC ROSCAVEL EB-892 P/ AGUA FRIA PREDIAL 3/4" | M | 26.5 | 3.24 | 85.86 | 0.010193 | 99.4776
1825 | CURVA PVC PBA NBR 10351 P/ REDE AGUA JE PB 45G DN 75 /DE 85MM | UN | 3 | 28.04 | 84.12 | 0.0099869 | 99.4876
1359 | CHAPA MADEIRA COMPENSADA RESINADA 2,2 X 1,1M X 20MM P/ FORMA CONCRETO | UN | 1.7045 | 47.03 | 80.1648 | 0.0095173 | 99.4971
0569 | CANTONEIRA FERRO GALV 3/4" X (QUALQUER ESPESSURA) | KG | 18.9 | 4.21 | 79.569 | 0.0094466 | 99.5065
1381 | ARGAMASSA OU CIMENTO COLANTE EM PO PARA FIXACAO DE PECAS CERAMICAS | KG | 160.38 | 0.49 | 78.5862 | 0.0093299 | 99.5158
1790 | CURVA FERRO GALVANIZADO 90G ROSCA FEMEA REF. 2" | UN | 1 | 78.27 | 78.27 | 0.0092924 | 99.5251
4417 | PECA DE MADEIRA LEI NATIVA/REGIONAL 2,5 X 7,5 CM (1 X 3") NAO APARELHADA | M | 12 | 6.15 | 73.8 | 0.0087617 | 99.5339
V0000001 | ROLDANA V 4" | UN | 4 | 17.89 | 71.56 | 0.0084957 | 99.5424
13415 | TORNEIRA CROMADA 1/2" OU 3/4" REF 1193 P/ LAVATORIO - PADRAO POPULAR | UN | 2.5 | 28 | 70 | 0.0083105 | 99.5507
0247 | AUXILIAR DE ELETRICISTA | H | 8 | 8.65 | 69.2 | 0.0082156 | 99.5589
V0000013 | AMORTECEDOR DE PULSAÇÃO PARA MANÔMETRO EM LATÃO ROSCA MACHO E FÊMEA BSP DN 1/2" | UN | 1 | 67.5 | 67.5 | 0.0080137 | 99.5669
4237 | TRATORISTA | H | 5.013 | 13.34 | 66.8737 | 0.0079394 | 99.5748
11762 | TORNEIRA CROMADA 1/2" OU 3/4" REF 1153 P/ JARDIM/TANQUE - PADRAO ALTO | UN | 2 | 33.26 | 66.52 | 0.0078974 | 99.5827
0010 | BALDE PLASTICO CAP 10L | UN | 9.2635 | 6.93 | 64.1961 | 0.0076215 | 99.5903
10554 | PORTA MADEIRA COMPENSADA LISA PARA PINTURA 70 X 210 X 3,5CM | UN | 1 | 63.16 | 63.16 | 0.0074985 | 99.5978
1206 | CAP PVC PBA NBR 10351 P/ REDE AGUA JE DN 50/DE 60 MM | UN | 26 | 2.4 | 62.4 | 0.0074082 | 99.6052
10413 | VALVULA RETENCAO VERTICAL BRONZE (PN-16) 3/4" 200PSI - EXTREMIDADES C/ ROSCA" | UN | 2 | 31.06 | 62.12 | 0.007375 | 99.6126
3146 | FITA VEDA ROSCA EM ROLOS 18MMX10M | UN | 30.9898 | 1.97 | 61.0499 | 0.007248 | 99.6198
13883 | USINA DE ASFALTO A FRIO ROMANELLI, MODELO UPMR 30/40, CAP. 30 A 40 T/H**CAIXA** | UN | 0.0004246 | 141404.42 | 60.0403 | 0.0071281 | 99.6269
9912 | USINA DE MISTURAS ASFALTICAS A QUENTE, MOVEL, TIPO "CONTRA FLUXO", CAPACIDADE DE 40 A 80 T/H | UN | 3.3296e-05 | 1803000 | 60.0329 | 0.0071272 | 99.634
4183 | NIPEL FERRO GALV ROSCA 4" | UN | 1 | 58.25 | 58.25 | 0.0069155 | 99.6409
3384 | SUPORTE SIMPLES C/ROLDANA P/ CHUMBAR GT-P1 GAMATEC OU SIMILAR | UN | 10 | 5.79 | 57.9 | 0.006874 | 99.6478
V0000012 | TORNEIRA PARA MANÔMETRO EM LATÃO ROSCA MACHO E FÊMEA BSP DN 1/2" | UN | 1 | 57 | 57 | 0.0067671 | 99.6546
1598 | CONECTOR PRENSA CABO DE ALUMINIO BITOLA 1/2" P/ CABO DN 12,5 - 15MM | UN | 12 | 4.52 | 54.24 | 0.0064395 | 99.661
9887 | UNIAO FERRO GALV ROSCA 2" | UN | 1 | 53.42 | 53.42 | 0.0063421 | 99.6673
5075 | PREGO POLIDO COM CABECA 18 X 30 | KG | 6.9604 | 7.63 | 53.1079 | 0.0063051 | 99.6736
0022 | ACO CA-25, 6,3 MM, VERGALHAO | KG | 13.875 | 3.72 | 51.615 | 0.0061278 | 99.6797
4274 | CAPTOR FRANKLIN 350MM, 1 DESCIDA DE CABO, LATAO NIQUELADO OU CROMADO | UN | 1 | 51.42 | 51.42 | 0.0061047 | 99.6858
1970 | CURVA PVC LONGA 90G P/ ESG PREDIAL DN 100MM | UN | 2 | 25 | 50 | 0.0059361 | 99.6917
11676 | REGISTRO PVC ESFERA VS SOLDAVEL DN 40 | UN | 2 | 24.94 | 49.88 | 0.0059218 | 99.6976
9921 | USINA MISTURADORA DE SOLOS CIBER USC-50 P, DOSADORES TRIPLOS, CALHA VIBRATORIA CAP. 200/500 T - 201 HP **CAIXA** | UN | 4.6472e-05 | 1069833.48 | 49.7177 | 0.0059026 | 99.7035
1823 | CURVA PVC PBA NBR 10351 P/ REDE AGUA JE PB 22G DN 75 /DE 85MM | UN | 2 | 24.8 | 49.6 | 0.0058886 | 99.7094
1831 | CURVA PVC PBA NBR 10351 P/ REDE AGUA JE PB 45G DN 50 /DE 60MM | UN | 5 | 9.7 | 48.5 | 0.005758 | 99.7152
1844 | CURVA PVC 45G NBR-10569 P/ REDE COLET ESG PB JE DN 150MM | UN | 1 | 47.32 | 47.32 | 0.0056179 | 99.7208
2427 | DOBRADICA LATAO CROMADO 3 X 3" SEM ANEIS | UN | 3 | 15.73 | 47.19 | 0.0056025 | 99.7264
4238 | OPERADOR DE ROLO COMPACTADOR | H | 3.8308 | 12.14 | 46.5057 | 0.0055212 | 99.7319
1537 | TERMINAL A PRESSAO DE BRONZE P/ CABO A BARRA, CABO 25 A 35MM2 C/ 1 FURO DE FIXAC | UN | 12 | 3.87 | 46.44 | 0.0055134 | 99.7374
9868 | TUBO PVC SOLDAVEL EB-892 P/AGUA FRIA PREDIAL DN 25MM | M | 18.5 | 2.5 | 46.25 | 0.0054909 | 99.7429
9867 | TUBO DE PVC SOLDAVEL, DN = 20 MM (NBR-5648) | M | 27.098 | 1.69 | 45.7956 | 0.0054369 | 99.7483
0643 | BETONEIRA 320L DIESEL 5,5HP S/ CARREGADOR MECANICO | H | 34.1114 | 1.34 | 45.7092 | 0.0054267 | 99.7537
0098 | ADAPTADOR PVC SOLDAVEL C/ FLANGES E ANEL DE VEDACAO P/ CAIXA D' AGUA 40MM 11/4" | UN | 2 | 22.34 | 44.68 | 0.0053045 | 99.759
1942 | CURVA PVC 90G C/ROSCA P/ AGUA FRIA PREDIAL 2" | UN | 2 | 21.34 | 42.68 | 0.005067 | 99.7641
5089 | CADEADO ACO GRAFITADO OXIDADO ENVERNIZADO 45MM | UN | 2 | 21.32 | 42.64 | 0.0050623 | 99.7692
7588 | AUTOMATICO DE BOIA SUPERIOR 10A/250V | UN | 1 | 42.5 | 42.5 | 0.0050457 | 99.7742
4248 | OPERADOR DE PA CARREGADEIRA | H | 3.1653 | 13.05 | 41.3077 | 0.0049041 | 99.7791
12128 | INTERRUPTOR SOBREPOR 1 TECLA SIMPLES, TIPO SILENTOQUE PIAL OU EQUIV | UN | 7.5 | 5.43 | 40.725 | 0.0048349 | 99.7839
34357 | REJUNTE COLORIDO | KG | 12.78 | 3.18 | 40.6404 | 0.0048249 | 99.7887
1368 | CHUVEIRO ELETRICO COMUM PLASTICO TP DUCHA 110/220V | UN | 1 | 39.85 | 39.85 | 0.0047311 | 99.7934
25951 | FERTILIZANTE NPK - 10:10:10 | KG | 28.86 | 1.38 | 39.8268 | 0.0047283 | 99.7981
2700 | MONTADOR | H | 2.5 | 15.11 | 37.775 | 0.0044847 | 99.8026
6067 | ROLO COMPACTADOR VIBRATÓRIO TANDEM AÇO LISO, MULLER, MODELO RT-82H, POTÊNCIA 58CV - PESO SEM/COM LASTRO 6,5/9,4T | UN | 0.0002163 | 174573.05 | 37.7593 | 0.0044829 | 99.8071
0719 | MOTOBOMBA CENTRIFUGA BOCAIS 1 1/2" X 1" A GASOLINA 3,5CV MARC A BRANCO MOD. 715 HM/Q = 6M/16,8M3/H A 38M/6,6M 3/H**CAIXA**" | UN | 0.019297 | 1803.6 | 34.8033 | 0.0041319 | 99.8112
1030 | CAIXA DESCARGA PLASTICA, EXTERNA, COMPLETA COM TUBO DE DESCARGA, ENGATE FLEXIVEL | UN | 1.5 | 23.17 | 34.755 | 0.0041262 | 99.8153
20006 | ALIZAR / GUARNICAO 5 X 2CM MADEIRA CEDRO/IMBUIA/JEQUITIBA OU SIMILAR | M | 9.8 | 3.44 | 33.712 | 0.0040024 | 99.8193
1932 | CURVA PVC 90G CURTA PVC P/ ESG PREDIAL DN 50MM | UN | 5 | 6.74 | 33.7 | 0.0040009 | 99.8233
6298 | TE FERRO GALVANIZADO 90G 2" | UN | 1 | 32.56 | 32.56 | 0.0038656 | 99.8272
11753 | REGISTRO PRESSAO 3/4" BRUTO REF 1400 | UN | 1.5 | 21.52 | 32.28 | 0.0038323 | 99.831
0366 | AREIA FINA - POSTO JAZIDA / FORNECEDOR (SEM FRETE) | M3 | 0.4408 | 72.34 | 31.8875 | 0.0037857 | 99.8348
2705 | ENERGIA ELETRICA ATE 2000 KWH INDUSTRIAL, SEM DEMANDA | KW/ | 79.8266 | 0.39 | 31.1324 | 0.0036961 | 99.8385
0184 | ADUELA/BATENTE DUPLO/CAIXAO/GRADE CAIXA 13 X 3CM P/ PORTA 0,60 A 1,20 X 2,10M MA | JG | 1 | 31.02 | 31.02 | 0.0036828 | 99.8422
11493 | TE REDUCAO PVC PBA NBR 10351 P/ REDE AGUA BBB JE DN 75 X 50 /DE 85 X 60MM | UN | 2 | 15.38 | 30.76 | 0.0036519 | 99.8459
7340 | IMUNIZANTE PARA MADEIRA INCOLOR | L | 1.3 | 23.41 | 30.433 | 0.0036131 | 99.8495
7288 | TINTA ESMALTE SINTETICO FOSCO | L | 1.056 | 28.22 | 29.8003 | 0.0035379 | 99.853
0549 | BARRA DE FERRO RETANGULAR, BARRA CHATA, 2 X 1/2" (L X E), 5,06 KG/M | M | 1.5 | 19.22 | 28.83 | 0.0034228 | 99.8564
11976 | CHUMBADOR OMEGA C/PARAFUSO OM1404 1/4" | UN | 10 | 2.74 | 27.4 | 0.003253 | 99.8597
1443 | COMPACTADOR DE SOLOS COM PLACA VIBRATORIA, DE 135 A 156 KG, COM MOTOR A DIESEL OU GASOLINA DE 4 A 6 HP, NAO REVERSIVEL (LOCACAO) | H | 11.88 | 2.25 | 26.73 | 0.0031734 | 99.8629
10490 | VIDRO LISO INCOLOR 3MM - SEM COLOCACAO | M2 | 0.5 | 52 | 26 | 0.0030868 | 99.866
25959 | OPERADOR DE PAVIMENTADORA | H | 2.4727 | 10.31 | 25.4935 | 0.0030266 | 99.869
0095 | ADAPTADOR PVC SOLDAVEL C/ FLANGES E ANEL DE VEDACAO P/ CAIXA D' AGUA 20MM X 1/2" | UN | 3 | 8.45 | 25.35 | 0.0030096 | 99.872
3768 | LIXA P/ FERRO | UN | 6.564 | 3.67 | 24.0899 | 0.00286 | 99.8749
0421 | PORCA OLHAL ACO P/ PARAFUSO C/ DIAM NOMINAL DE 16MM | UN | 3 | 7.87 | 23.61 | 0.002803 | 99.8777
1214 | CARPINTEIRO DE ESQUADRIA | H | 2.0875 | 11.3 | 23.5888 | 0.0028005 | 99.8805
6146 | SIFAO PLASTICO P/ LAVATORIO/PIA TIPO COPO 1 1/4" | UN | 2.5 | 9.39 | 23.475 | 0.002787 | 99.8833
4425 | PECA DE MADEIRA DE LEI *6 X 12* CM, NÃO APARELHADA, (VIGA - P/TELHADO) | M | 1.5 | 15.56 | 23.34 | 0.002771 | 99.8861
10485 | VIBRADOR DE IMERSAO C/ MOTOR ELETRICO 2HP MONOFASICO QUALQUER DIAM C/ MANGOTE | H | 31.7644 | 0.71 | 22.5527 | 0.0026775 | 99.8888
7345 | TINTA LATEX PVA | L | 1.872 | 11.96 | 22.3891 | 0.0026581 | 99.8915
11717 | CAIXA SIFONADA PVC 150 X 150 X 50MM C/ GRELHA REDONDA BRANCA | UN | 1 | 21.22 | 21.22 | 0.0025193 | 99.894
5088 | PORTA CADEADO ZINCADO OXIDADO PRETO | UN | 4.5 | 4.65 | 20.925 | 0.0024843 | 99.8965
4227 | ÓLEO LUBRIFICANTE PARA MOTORES DE EQUIPAMENTOS PESADOS (CAMINHÕES, TRATORES, RET | L | 2.1796 | 9.25 | 20.1615 | 0.0023936 | 99.8989
0778 | BUCHA REDUCAO FERRO GALV ROSCA REF. 3"X2" | UN | 1 | 19.76 | 19.76 | 0.0023459 | 99.9012
1966 | CURVA PVC 90G CURTA PVC P/ ESG PREDIAL DN 100MM | UN | 1.5 | 13.11 | 19.665 | 0.0023347 | 99.9035
7307 | FUNDO ANTICORROSIVO TIPO ZARCAO OU EQUIV | L | 0.792 | 24.27 | 19.2218 | 0.002282 | 99.9058
7088 | TE PVC PBA NBR 10351 P/ REDE AGUA 90G BBB DN 75/ DE 85MM | UN | 1 | 18.49 | 18.49 | 0.0021952 | 99.908
0398 | ABRACADEIRA TIPO D 3" C/ PARAFUSO" | UN | 11 | 1.68 | 18.48 | 0.002194 | 99.9102
0841 | CABO DE ALUMINIO C/ ALMA DE ACO, BITOLA 4AWG | KG | 1 | 17.95 | 17.95 | 0.0021311 | 99.9123
3925 | LUVA REDUCAO FERRO GALV ROSCA 2" X 1" | UN | 1 | 17.25 | 17.25 | 0.002048 | 99.9143
11829 | TORNEIRA DE BOIA REAL 1/2" C/ BALAO PLASTICO | UN | 1 | 16.61 | 16.61 | 0.001972 | 99.9163
14489 | ROLO COMPACTADOR PE DE CARNEIRO VIBRATORIO, POTENCIA 125 HP, PESO OPERACIONAL SEM/COM LASTRO 11,95/13,30 T, IMPACTO DINAMICO 38,5/22,5 T, LARGURA DE TRABALHO 2,15 M | UN | 5.85e-05 | 274964.23 | 16.0853 | 0.0019097 | 99.9182
10537 | BETONEIRA 320 LITROS, SEM CARREGADOR, MOTOR A DIESEL DE 5,5 HP | UN | 0.003535 | 4486.66 | 15.8603 | 0.001883 | 99.9201
4815 | BALDE VERMELHO P/ SINALIZACAO | UN | 2.853 | 5.54 | 15.8056 | 0.0018765 | 99.922
4384 | PARAFUSO NIQUELADO COM ACABAMENTO CROMADO PARA FIXAR PECA SANITARIA, INCLUI PORCA CEGA, ARRUELA E BUCHA DE NYLON TAMANHO S-10 | UN | 2 | 7.79 | 15.58 | 0.0018497 | 99.9238
3659 | JUNCAO SIMPLES PVC P/ ESG PREDIAL DN 100X50MM | UN | 2 | 7.73 | 15.46 | 0.0018354 | 99.9256
20261 | SIFAO FLEXIVEL P/ PIA E LAVATORIO 3/4" X 1 1/2" | UN | 1 | 14.9 | 14.9 | 0.001769 | 99.9274
10645 | !EM PROCESSO DE DESATIVACAO! ROLO COMPACTADOR VIBRATORIO DE UM CILINDRO LISO DE ACO PARA SOLOS, DYNAPAC, MODELO CA-150A, POTENCIA 80HP - PESO MAXIMO OPERACIONAL 8,1T | UN | 6.1626e-05 | 235279.7 | 14.4994 | 0.0017214 | 99.9291
3879 | LUVA PVC C/ROSCA P/AGUA FRIA PREDIAL 2" | UN | 2 | 7.21 | 14.42 | 0.001712 | 99.9308
10498 | MASSA PARA VIDRO | KG | 3.15 | 4.4 | 13.86 | 0.0016455 | 99.9324
1417 | COLAR TOMADA PVC C/ TRAVAS SAIDA ROSCA DE 75 MM X 3/4" P/ LIGACAO PREDIAL | UN | 2 | 6.87 | 13.74 | 0.0016312 | 99.934
1330 | CHAPA ACO GROSSA PRETA 1/4"(6,35MM) 49,797KG/M2 | KG | 4 | 3.31 | 13.24 | 0.0015719 | 99.9356
7572 | SUPORTE ISOLADOR REFORCADO ROSCA SOBERBA EM FG C/ ISOLADOR | UN | 2 | 6.61 | 13.22 | 0.0015695 | 99.9372
7287 | TINTA A OLEO BRILHANTE | GL | 0.201 | 64.95 | 13.055 | 0.0015499 | 99.9387
20327 | REDUCAO PVC PBA JE PB P/REDE AGUA DN 75 X 50/DE 85 X 60MM | UN | 2 | 6.44 | 12.88 | 0.0015291 | 99.9402
6066 | ROLO COMPACTADOR DE PNEUS ESTÁTICO PARA ASFALTO, PRESSÃO VARIÁVEL, DYNAPAC, MODELO CP-221, POTÊNCIA 100HP - PESO SEM/COM LASTRO 11,8/21T | UN | 3.7973e-05 | 317849.57 | 12.0696 | 0.0014329 | 99.9416
0396 | ABRACADEIRA TIPO D 2" C/ PARAFUSO" | UN | 10 | 1.16 | 11.6 | 0.0013772 | 99.943
4351 | PARAFUSO NIQUELADO P/ FIXAR PECA SANITARIA - INCL PORCA CEGA, ARRUELA E BUCHA DE NYLON S-8 | UN | 8 | 1.44 | 11.52 | 0.0013677 | 99.9444
3924 | LUVA REDUCAO FERRO GALV ROSCA 1.1/2" X 1" | UN | 1 | 11.47 | 11.47 | 0.0013617 | 99.9458
1347 | CHAPA DE MADEIRA COMPENSADA PLASTIFICADA PARA FORMA DE CONCRETO, DE *1,10 X 2,20* M, E = 12 MM | M2 | 0.605 | 18.12 | 10.9626 | 0.0013015 | 99.9471
11874 | TERMINAL A PRESSAO P/CABO A BARRA, CABO 50 A 70MM2 | UN | 2 | 5.45 | 10.9 | 0.0012941 | 99.9484
13352 | !EM PROCESSO DE DESATIVACAO! CAMINHAO PIPA 10.000L TRUCADO (C/ TERCEIRO EIXO) FORD F-14000 - MOTOR CUMMINS 208CV - PBT =21,1T E CMT=27T - DIST ENTRE EIXOS =5385MM - INCL TANQUE DE | UN | 5.6322e-05 | 193066.36 | 10.8739 | 0.001291 | 99.9497
25070 | BLOCO CONCRETO ESTRUTURAL 14 X 19 X 39 CM, FBK 4,5 MPA (NBR 6136) | UN | 6.565 | 1.65 | 10.8322 | 0.001286 | 99.951
4179 | NIPEL FERRO GALV ROSCA 1" | UN | 2 | 5.31 | 10.62 | 0.0012608 | 99.9523
12296 | BOCAL/SOQUETE/RECEPTACULO DE PORCELANA | UN | 7.5 | 1.41 | 10.575 | 0.0012555 | 99.9536
7324 | RESINA BASE EPOXI | KG | 0.2625 | 38.43 | 10.0879 | 0.0011977 | 99.9548
1538 | TERMINAL A PRESSAO DE BRONZE P/ CABO A BARRA, CABO 50 A 70MM2, C/ 1 FURO DE FIXA | UN | 2 | 5.03 | 10.06 | 0.0011943 | 99.956
4229 | GRAXA LUBRIFICANTE | KG | 0.72947 | 13.58 | 9.9063 | 0.0011761 | 99.9572
7097 | TE SANITARIO PVC P/ ESG PREDIAL DN 50 X 50MM | UN | 2 | 4.95 | 9.9 | 0.0011753 | 99.9584
V0000002 | ROLDANA POÇO 06 | UN | 1 | 9.76 | 9.76 | 0.0011587 | 99.9596
20149 | JOELHO PVC SERIE R P/ ESG PREDIAL 45G DN 50MM | UN | 2 | 4.86 | 9.72 | 0.001154 | 99.9608
1448 | COMPACTADOR SOLOS PNEUMÁTICO TIPO SAPO ATE 35KG TIPO CLOZIRONE OU EQUIV | H | 3.6 | 2.7 | 9.72 | 0.001154 | 99.962
4239 | OPERADOR DE MOTONIVELADORA | H | 0.72457 | 13.3 | 9.6368 | 0.0011441 | 99.9631
6141 | ENGATE OU RABICHO FLEXIVEL PLASTICO (PVC OU ABS) BRANCO 1/2" X 30CM | UN | 4 | 2.35 | 9.4 | 0.001116 | 99.9642
0123 | ADITIVO IMPERMEABILIZANTE DE PEGA NORMAL PARA ARGAMASSAS E CONCRETOS SEM ARMACAO | L | 2.9427 | 3.19 | 9.3873 | 0.0011145 | 99.9653
13910 | !EM PROCESSO DE DESATIVACAO! GRUPO GERADOR C/ MOTOR DIESEL * 85 CV *, REBOCAVEL * 60 A 66 KVA | UN | 0.0002772 | 33635.77 | 9.3238 | 0.0011069 | 99.9664
0425 | GRAMPO P/ HASTE DE ATERRAMENTO DE 5/8", CABO 6 A 50MM2 | UN | 4 | 2.31 | 9.24 | 0.001097 | 99.9675
1938 | CURVA PVC 90G C/ROSCA P/ AGUA FRIA PREDIAL 3/4" | UN | 4 | 2.26 | 9.04 | 0.0010732 | 99.9686
0399 | ABRACADEIRA TIPO D 4" C/ PARAFUSO" | UN | 3 | 2.98 | 8.94 | 0.0010614 | 99.9697
13604 | !EM PROCESSO DE DESATIVACAO! DISTRIBUIDOR DE BETUME, CAPACIDADE 6000 L, ESPARGIMENTO SOB PRESSAO, A SER MONTADO SOBRE CHASSIS DE CAMINHAO | UN | 8.13e-05 | 106848 | 8.6867 | 0.0010313 | 99.9707
11831 | TORNEIRA PLASTICA 3/4" P/TANQUE | UN | 1 | 8.5 | 8.5 | 0.0010091 | 99.9717
7325 | ADITIVO IMPERMEABILIZANTE PARA CONCRETO E ARGAMASSA | KG | 2.4 | 3.32 | 7.968 | 0.00094598 | 99.9726
0400 | ABRACADEIRA TIPO D 3/4" C/ PARAFUSO" | UN | 12 | 0.63 | 7.56 | 0.00089754 | 99.9735
0561 | BARRA FERRO RETANGULAR CHATA QUALQUER BITOLA X E = 3/8" | KG | 1.9 | 3.77 | 7.163 | 0.0008504 | 99.9744
5320 | REMOVEDOR DE TINTA OLEO/ESMALTE VERNIZ | L | 0.264 | 26.62 | 7.0277 | 0.00083434 | 99.9752
1413 | COLAR TOMADA PVC C/ TRAVAS SAIDA ROSCA DE 75 MM X 1/2" P/ LIGACAO PREDIAL | UN | 1 | 6.87 | 6.87 | 0.00081562 | 99.976
10489 | VIDRACEIRO | H | 0.675 | 9.91 | 6.6892 | 0.00079415 | 99.9768
10646 | ROLO COMPACTADOR VIBRATORIO DE UM CILINDRO, ACO LISO, POTENCIA 80 HP, PESO OPERACIONAL MAXIMO 8,1 T, IMPACTO DINAMICO 16,15/9,5 T, LARGURA TRABALHO 1,68 M | UN | 3.346e-05 | 198355.63 | 6.6369 | 0.00078794 | 99.9776
3938 | LUVA REDUCAO FERRO GALV ROSCA 1" X 1/2" | UN | 1 | 6.07 | 6.07 | 0.00072064 | 99.9783
4419 | PECA DE MADEIRA DE LEI NATIVA/REGIONAL 10 X 10 X 3 CM P/ FIXACAO DE ESQUADRIAS O | UN | 6 | 0.99 | 5.94 | 0.00070521 | 99.979
3505 | JOELHO PVC C/ROSCA 90G P/ AGUA FRIA PREDIAL 3/4" | UN | 4 | 1.48 | 5.92 | 0.00070283 | 99.9797
1031 | TUBO DE DESCIDA (DESCARGA) EXTERNO PVC P/ CX DESCARGA EXTERNA - 40MM X 1,60M | UN | 1.5 | 3.8 | 5.7 | 0.00067671 | 99.9804
3908 | LUVA FERRO GALV ROSCA 1/2" | UN | 2 | 2.81 | 5.62 | 0.00066722 | 99.9811
3535 | JOELHO PVC SOLD 90G P/AGUA FRIA PREDIAL 40 MM | UN | 2 | 2.77 | 5.54 | 0.00065772 | 99.9818
0107 | ADAPTADOR PVC SOLDAVEL CURTO C/ BOLSA E ROSCA P/ REGISTRO 20MM X 1/2" | UN | 9 | 0.61 | 5.49 | 0.00065178 | 99.9825
11681 | ENGATE OU RABICHO FLEXIVEL PLASTICO (PVC OU ABS) BRANCO 1/2" X 40CM | UN | 1 | 5.41 | 5.41 | 0.00064229 | 99.9831
3764 | LAMPADA INCANDESCENTE 60W | UN | 7.5 | 0.68 | 5.1 | 0.00060548 | 99.9837
20247 | PREGO DE ACO 15 X 15 C/ CABECA | KG | 0.588 | 8.67 | 5.098 | 0.00060524 | 99.9843
5068 | PREGO POLIDO COM CABECA 17 X 21 | KG | 0.6292 | 8.05 | 5.0651 | 0.00060134 | 99.9849
7608 | CHUVEIRO PLASTICO BRANCO SIMPLES | UN | 1.5 | 3.35 | 5.025 | 0.00059658 | 99.9855
12294 | BOCAL/SOQUETE/RECEPTACULO CONTRA INTEMPERIES C/ RABICHO | UN | 2.853 | 1.59 | 4.5363 | 0.00053856 | 99.986
4093 | MOTORISTA DE CAMINHAO | H | 0.36379 | 12.42 | 4.5183 | 0.00053642 | 99.9865
7581 | SAPATILHA EM ACO GALV P/ CABOS DN ATE 5/8" | UN | 2 | 2.19 | 4.38 | 0.00052 | 99.987
0765 | BUCHA REDUCAO FERRO GALV ROSCA REF. 1"X3/4" | UN | 1 | 4.29 | 4.29 | 0.00050932 | 99.9875
1564 | GRAMPO PARALELO BIMETALICO P/ CABO 6 A 50MM2 C/ 2 PARAF | UN | 1 | 4.18 | 4.18 | 0.00049626 | 99.988
25961 | RASTELEIRO | H | 0.81808 | 4.84 | 3.9595 | 0.00047008 | 99.9885
6153 | VALVULA EM PLASTICO BRANCO 1" S/ UNHO (P/ PIA, TANQUE OU LAVAT SEM LADRAO) | UN | 2 | 1.89 | 3.78 | 0.00044877 | 99.9889
36511 | TRATOR DE PNEUS COM POTENCIA DE 122 CV, TRACAO 4 X 4, PESO COM LASTRO DE 4510 KG | UN | 2.5542e-05 | 147364.47 | 3.7639 | 0.00044686 | 99.9893
7109 | TE PVC SOLD 90G C/ ROSCA NA BOLSA CENTRAL 20MM X 1/2" | UN | 2 | 1.87 | 3.74 | 0.00044402 | 99.9897
11270 | BRACADEIRA FIXACAO CABO PARA-RAIO - SIMPLES | UN | 4 | 0.9 | 3.6 | 0.0004274 | 99.9901
0084 | ADAPTADOR PVC P/ VALVULA PIA OU LAVATORIO 40MM X 1" | UN | 3 | 1.2 | 3.6 | 0.0004274 | 99.9905
0055 | ADAPTADOR PVC P/ POLIETILENO PE-5 20 MM X 1/2" | UN | 2 | 1.79 | 3.58 | 0.00042502 | 99.9909
13891 | BETONEIRA 320 LITROS, SEM CARREGADOR, MOTOR A GASOLINA | UN | 0.00085876 | 4115.28 | 3.534 | 0.00041956 | 99.9913
6158 | VALVULA EM PLASTICO BRANCO 1" SEM UNHO C/ LADRAO P/ LAVATORIO | UN | 1.5 | 2.29 | 3.435 | 0.00040781 | 99.9917
3542 | JOELHO PVC SOLD 90G P/AGUA FRIA PREDIAL 20 MM | UN | 9 | 0.37 | 3.33 | 0.00039534 | 99.9921
14618 | SERRA CIRCULAR DE BANCADA COM MOTOR ELETRICO, POTENCIA DE *1600* W, PARA DISCO DE DIAMETRO DE 10" (250 MM) | UN | 0.0037188 | 886.28 | 3.2959 | 0.0003913 | 99.9925
3767 | LIXA P/ PAREDE OU MADEIRA | UN | 3.726 | 0.87 | 3.2416 | 0.00038485 | 99.9929
6140 | BOLSA DE LIGACAO EM PVC FLEXIVEL P/ VASO SANITARIO 1.1/2" (40MM) | UN | 1.5 | 2.01 | 3.015 | 0.00035795 | 99.9933
7640 | TRATOR DE PNEUS COM POTENCIA DE 85 CV, TRACAO 4 X 4, PESO COM LASTRO DE 4675 KG | UN | 2.743e-05 | 108000 | 2.9624 | 0.0003517 | 99.9937
11927 | BRACADEIRA FERRO GALV MODULAR E = 1/2" D = 2" | UN | 1 | 2.68 | 2.68 | 0.00031817 | 99.994
25963 | CALCARIO DOLOMITICO A - POSTO PEDREIRA / FORNECEDOR (SEM FRETE) | KG | 38.11 | 0.07 | 2.6677 | 0.00031671 | 99.9943
10998 | ELETRODO AWS E-6010 (0K 22.50; WI 610) D = 4MM ( SOLDA ELETRICA ) | KG | 0.14 | 17.06 | 2.3884 | 0.00028356 | 99.9946
12201 | LAMPADA INCANDESCENTE 40W | UN | 2.853 | 0.81 | 2.3109 | 0.00027435 | 99.9949
1107 | CAL VIRGEM | KG | 7.92 | 0.29 | 2.2968 | 0.00027268 | 99.9952
7138 | TE DE PVC 90º SOLDAVEL, DE 20 MM (NBR 5688) | UN | 3 | 0.74 | 2.22 | 0.00026356 | 99.9955
4177 | NIPEL FERRO GALV ROSCA 1/2" | UN | 1 | 2.2 | 2.2 | 0.00026119 | 99.9958
3521 | JOELHO PVC SOLD/ROSCA 90G P/AGUA FRIA PRED 20MM X 1/2" | UN | 2 | 1.01 | 2.02 | 0.00023982 | 99.996
4378 | PARAFUSO ROSCA SOBERBA ACO ZINC CABECA CHATA FENDA SIMPLES 7 X 65MM | UN | 6 | 0.31 | 1.86 | 0.00022082 | 99.9962
25019 | GRUPO GERADOR ESTACIONARIO, MOTOR DIESEL POTENCIA 170 KVA | UN | 3.303e-05 | 51287.78 | 1.694 | 0.00020111 | 99.9964
12909 | CAP PVC SOLD P/ ESG PREDIAL DN 50 MM | UN | 1 | 1.64 | 1.64 | 0.0001947 | 99.9966
13333 | GRUPO DE SOLDAGEM C/ GERADOR A DIESEL 33HP P/ SOLDA ELETRICA, SOBRE 04 RODAS, BAMBOZZI, MOD.TN8, C/MOTOR 4 CILINDROS 600A, **CAIXA** | UN | 2.359e-05 | 68335.11 | 1.612 | 0.00019138 | 99.9968
5318 | SOLVENTE DILUENTE A BASE DE AGUARRAS | L | 0.15 | 9.9 | 1.485 | 0.0001763 | 99.997
0065 | ADAPTADOR PVC SOLDAVEL CURTO COM BOLSA E ROSCA, 25 MM X 3/4", PARA AGUA FRIA | UN | 2 | 0.69 | 1.38 | 0.00016384 | 99.9972
6138 | VEDACAO PVC, 100 MM, PARA SAIDA VASO SANITARIO | UN | 1 | 1.32 | 1.32 | 0.00015671 | 99.9974
1955 | CURVA PVC SOLD 90G P/ AGUA FRIA PREDIAL 20 MM | UN | 1 | 1.22 | 1.22 | 0.00014484 | 99.9975
36529 | GRADE DE DISCOS CONTROLE REMOTO REBOCAVEL, COM 24 DISCOS 24" X 6 MM COM PNEUS PARA TRANSPORTE | UN | 4.8166e-05 | 25229.59 | 1.2152 | 0.00014427 | 99.9976
20086 | BUCHA REDUCAO PVC SOLD LONGA P/ ESG PREDIAL 50MM X 40MM | UN | 1 | 1.19 | 1.19 | 0.00014128 | 99.9977
13726 | VASSOURA MECANICA REBOCAVEL COM ESCOVA CILINDRICA LARGURA UTIL DE VARRIMENTO = 2,44M | UN | 4.3495e-05 | 26743.36 | 1.1632 | 0.0001381 | 99.9978
10532 | BETONEIRA 320L ELETRICA TRIFASICA 3HP S/ CARREGADOR MECANICO | H | 1.3314 | 0.81 | 1.0784 | 0.00012803 | 99.9979
0798 | BUCHA REDUCAO PVC ROSCA REF 3/4" X 1/2" | UN | 2 | 0.53 | 1.06 | 0.00012585 | 99.998
4210 | NIPEL PVC C/ C/ ROSCA P/ AGUA FRIA PREDIAL 1/2" | UN | 2 | 0.51 | 1.02 | 0.0001211 | 99.9981
14405 | TANQUE DE ASFALTO ESTACIONARIO COM SERPENTINA, CAPACIDADE 30.000 L | UN | 1.0495e-05 | 97000 | 1.018 | 0.00012086 | 99.9982
3529 | JOELHO PVC SOLD 90G P/ AGUA FRIA PREDIAL 25 MM | UN | 2 | 0.46 | 0.92 | 0.00010922 | 99.9983
10742 | TALHA MANUAL 2T | UN | 0.0010315 | 800 | 0.8252 | 9.7969e-05 | 99.9984
1380 | CIMENTO BRANCO | KG | 0.3146 | 2.58 | 0.8117 | 9.6367e-05 | 99.9985
11652 | VIBRADOR DE IMERSAO MARCA DYNAPAC MOD. AZ - 25, DIAM 25MM, OU SIMILAR, C/MOTOR A | UN | 0.00036513 | 1949 | 0.7116 | 8.4482e-05 | 99.9986
3883 | LUVA PVC C/ROSCA P/AGUA FRIA PREDIAL 1/2" | UN | 1 | 0.69 | 0.69 | 8.1918e-05 | 99.9987
1191 | CAP PVC SOLD P/ AGUA FRIA PREDIAL 20 MM | UN | 1 | 0.53 | 0.53 | 6.2923e-05 | 99.9988
0938 | FIO RIGIDO, ISOLACAO EM PVC 450/750V 1,5MM2 | M | 0.765 | 0.55 | 0.4208 | 4.9958e-05 | 99.9988
11162 | FIXADOR DE CAL TIPO GLOBOFIX OU EQUIV | UN | 0.27 | 1.42 | 0.3834 | 4.5518e-05 | 99.9988
21127 | FITA ISOLANTE ADESIVA ANTI-CHAMA EM ROLOS 19MM X 5M | UN | 0.3804 | 0.81 | 0.3081 | 3.6578e-05 | 99.9988
36502 | MOTOBOMBA CENTRIFUGA, MOTOR A GASOLINA, POTENCIA 5,42 HP, BOCAIS 1 1/2" X 1", DIAMETRO ROTOR 143 MM HM/Q = 6 MCA / 16,8 M3/H A 38 MCA / 6,6 M3/H | UN | 9.4622e-05 | 1866.79 | 0.1766 | 2.0966e-05 | 99.9988
10535 | BETONEIRA CAPACIDADE NOMINAL 400 L, CAPACIDADE DE MISTURA 280 L, MOTOR ELETRICO TRIFASICO 220/380 V POTENCIA 2 CV, SEM CARREGADOR | UN | 5.2803e-05 | 3290 | 0.1737 | 2.0622e-05 | 99.9988
0122 | ADESIVO PVC FRASCO C/ 850G | UN | 0.003 | 32.79 | 0.0984 | 1.1682e-05 | 99.9988
3148 | FITA VEDA ROSCA EM ROLOS DE 18 MM X 50 M (L X C) | UN | 0.01 | 7.26 | 0.0726 | 8.6192e-06 | 99.9988
20083 | SOLUCAO LIMPADORA FRASCO PLASTICO C/ 1000CM3 | UN | 0.0015 | 28.47 | 0.0427 | 5.0694e-06 | 99.9988

## Decomposição do Orçamento
DECOMPOSIÇÃO DO ORÇAMENTO
000117 - SAA - ALVAÇÃO - CORAÇÃO DE JESUS - REV1 - BASE DE DADOS: SIDM0215 - SINAPI - Região de Belo Horizonte - MG - DESONERAD
Código | Denominação | Un | Quantidade | Unitário $ | Total $ | %
| TOTAL |  |  |  | 842305.04 | 100
| MATERIAIS |  |  |  | 571772.21 | 67.88
2709 | !EM PROCESSO DE DESATIVACAO! ENXADA ESTREITA DE *240 X 230* MM, SEM CABO | UN | 9.2635 | 16 | 148.22 | 0.02
21051 | !EM PROCESSO DE DESATIVACAO! GRELHA FOFO P/ CANALETA 18 X 300 X 1000MM P/ GARAGEM E ESTACIONAMENTO | UN | 5.4 | 138.66 | 748.76 | 0.09
0396 | ABRACADEIRA TIPO D 2" C/ PARAFUSO" | UN | 10 | 1.16 | 11.6 | 0
0398 | ABRACADEIRA TIPO D 3" C/ PARAFUSO" | UN | 11 | 1.68 | 18.48 | 0
0400 | ABRACADEIRA TIPO D 3/4" C/ PARAFUSO" | UN | 12 | 0.63 | 7.56 | 0
0399 | ABRACADEIRA TIPO D 4" C/ PARAFUSO" | UN | 3 | 2.98 | 8.94 | 0
0022 | ACO CA-25, 6,3 MM, VERGALHAO | KG | 13.875 | 3.72 | 51.62 | 0.01
0034 | ACO CA-50 3/8" (9,52 MM) | KG | 3842.6868 | 3.68 | 14141.09 | 1.68
0033 | ACO CA-50, 8,0 MM, VERGALHAO | KG | 37.11 | 4.32 | 160.32 | 0.02
0039 | ACO CA-60 - 5,0MM | KG | 410.3 | 3.65 | 1497.6 | 0.18
0055 | ADAPTADOR PVC P/ POLIETILENO PE-5 20 MM X 1/2" | UN | 2 | 1.79 | 3.58 | 0
0084 | ADAPTADOR PVC P/ VALVULA PIA OU LAVATORIO 40MM X 1" | UN | 3 | 1.2 | 3.6 | 0
0048 | ADAPTADOR PVC PBA JE BOLSA / ROSCA DN 50 / DE 60MM | UN | 8 | 28.16 | 225.28 | 0.03
0046 | ADAPTADOR PVC PBA JE BOLSA / ROSCA DN 75 / DE 85MM | UN | 15 | 60.34 | 905.1 | 0.11
0095 | ADAPTADOR PVC SOLDAVEL C/ FLANGES E ANEL DE VEDACAO P/ CAIXA D' AGUA 20MM X 1/2" | UN | 3 | 8.45 | 25.35 | 0
0098 | ADAPTADOR PVC SOLDAVEL C/ FLANGES E ANEL DE VEDACAO P/ CAIXA D' AGUA 40MM 11/4" | UN | 2 | 22.34 | 44.68 | 0
0107 | ADAPTADOR PVC SOLDAVEL CURTO C/ BOLSA E ROSCA P/ REGISTRO 20MM X 1/2" | UN | 9 | 0.61 | 5.49 | 0
0065 | ADAPTADOR PVC SOLDAVEL CURTO COM BOLSA E ROSCA, 25 MM X 3/4", PARA AGUA FRIA | UN | 2 | 0.69 | 1.38 | 0
0050 | ADAPTADOR, PVC PBA, A BOLSA DEFOFO, JE, DN 75 / DE 85 MM | UN | 1 | 86.84 | 86.84 | 0.01
0122 | ADESIVO PVC FRASCO C/ 850G | UN | 0.003 | 32.79 | 0.1 | 0
0123 | ADITIVO IMPERMEABILIZANTE DE PEGA NORMAL PARA ARGAMASSAS E CONCRETOS SEM ARMACAO | L | 2.9427 | 3.19 | 9.39 | 0
7325 | ADITIVO IMPERMEABILIZANTE PARA CONCRETO E ARGAMASSA | KG | 2.4 | 3.32 | 7.97 | 0
0159 | ADUBO ORGANICO BOVINO | M3 | 1.625 | 98 | 159.25 | 0.02
0184 | ADUELA/BATENTE DUPLO/CAIXAO/GRADE CAIXA 13 X 3CM P/ PORTA 0,60 A 1,20 X 2,10M MA | JG | 1 | 31.02 | 31.02 | 0
37370 | ALIMENTACAO (ENCARGOS COMPLEMENTARES) *COLETADO CAIXA* | H | 3338.8499 | 0.6 | 2003.31 | 0.24
20006 | ALIZAR / GUARNICAO 5 X 2CM MADEIRA CEDRO/IMBUIA/JEQUITIBA OU SIMILAR | M | 9.8 | 3.44 | 33.71 | 0
V0000013 | AMORTECEDOR DE PULSAÇÃO PARA MANÔMETRO EM LATÃO ROSCA MACHO E FÊMEA BSP DN 1/2" | UN | 1 | 67.5 | 67.5 | 0.01
V0000010 | ANÁLISES LABORATORIAIS | MES | 2 | 1500 | 3000 | 0.36
12531 | ANEL OU ADUELA CONCRETO ARMADO D = 0,60M, H = 0,40M | UN | 11 | 48.57 | 534.27 | 0.06
12546 | ANEL OU ADUELA CONCRETO ARMADO D = 1,00M, H = 0,40M | UN | 4 | 100.6 | 402.4 | 0.05
0340 | ARAME FARPADO 16 BWG 4 X 4" - 23,50 KG/ROLO 500M | M | 1669.8 | 0.57 | 951.79 | 0.11
0345 | ARAME GALVANIZADO 18 BWG - 1,24MM - 9,0 G/M | KG | 15.18 | 10.84 | 164.55 | 0.02
0337 | ARAME RECOZIDO 18 BWG - 1,25MM - 9,60 G/M | KG | 41.008 | 6.35 | 260.4 | 0.03
10826 | ARBUSTO REGIONAL DE 50 A 100CM DE ALTURA | UN | 140 | 18.66 | 2612.4 | 0.31
0366 | AREIA FINA - POSTO JAZIDA / FORNECEDOR (SEM FRETE) | M3 | 0.4408 | 72.34 | 31.89 | 0
0367 | AREIA GROSSA - POSTO JAZIDA / FORNECEDOR (SEM FRETE) | M3 | 26.4753 | 74.25 | 1965.79 | 0.23
0370 | AREIA MEDIA - POSTO JAZIDA / FORNECEDOR (SEM FRETE) | M3 | 42.2826 | 70.92 | 2998.68 | 0.36
1381 | ARGAMASSA OU CIMENTO COLANTE EM PO PARA FIXACAO DE PECAS CERAMICAS | KG | 160.38 | 0.49 | 78.59 | 0.01
V0000016 | ARRUELA 1/2" BRANCA | UN | 1268 | 0.23 | 291.64 | 0.04
0501 | ASFALTO DILUIDO DE PETROLEO CM-30 | KG | 176.15 | 2.12 | 373.44 | 0.04
7588 | AUTOMATICO DE BOIA SUPERIOR 10A/250V | UN | 1 | 42.5 | 42.5 | 0
10422 | BACIA SANITARIA (VASO) COM CAIXA ACOPLADA, DE LOUCA BRANCA | UN | 1 | 269.96 | 269.96 | 0.03
0010 | BALDE PLASTICO CAP 10L | UN | 9.2635 | 6.93 | 64.2 | 0.01
4815 | BALDE VERMELHO P/ SINALIZACAO | UN | 2.853 | 5.54 | 15.81 | 0
0549 | BARRA DE FERRO RETANGULAR, BARRA CHATA, 2 X 1/2" (L X E), 5,06 KG/M | M | 1.5 | 19.22 | 28.83 | 0
0557 | BARRA FERRO RETANGULAR CHATA 1 1/2 X 1/2" - (3,79 KG/M) | M | 50.8 | 14.58 | 740.66 | 0.09
0550 | BARRA FERRO RETANGULAR CHATA QUALQUER BITOLA X E = 3/16" | KG | 512 | 3.8 | 1945.6 | 0.23
0561 | BARRA FERRO RETANGULAR CHATA QUALQUER BITOLA X E = 3/8" | KG | 1.9 | 3.77 | 7.16 | 0
0615 | BASCULANTE CHAPA DOBRADA ACO GALVANIZADO A FOGO 60 X 80 CM (3/4" X 1/8") | M2 | 2 | 264.37 | 528.74 | 0.06
10956 | BASE P/ MASTRO DE PARA-RAIOS - 2" | UN | 2 | 57.32 | 114.64 | 0.01
25070 | BLOCO CONCRETO ESTRUTURAL 14 X 19 X 39 CM, FBK 4,5 MPA (NBR 6136) | UN | 6.565 | 1.65 | 10.83 | 0
0650 | BLOCO DE CONCRETO (ALVENARIA DE VEDACAO), DE *9 X 19 X 39* CM | UN | 510 | 1.09 | 555.9 | 0.07
0711 | BLOCO SEXTAVADO P/ PAVIMENTAÇÃO EM CONCRETO DE 35 MPA, DE 25 X 25 X 6 CM, DE ACORDO COM NBR 9780 / 9781 | M2 | 108 | 45.34 | 4896.72 | 0.58
12294 | BOCAL/SOQUETE/RECEPTACULO CONTRA INTEMPERIES C/ RABICHO | UN | 2.853 | 1.59 | 4.54 | 0
12296 | BOCAL/SOQUETE/RECEPTACULO DE PORCELANA | UN | 7.5 | 1.41 | 10.58 | 0
6140 | BOLSA DE LIGACAO EM PVC FLEXIVEL P/ VASO SANITARIO 1.1/2" (40MM) | UN | 1.5 | 2.01 | 3.02 | 0
V0000006 | BOMBA DOSADORA ELETROMAGNÉTICA DE DIAFRAGMA PARA DOSAGEM DE PRODUTOS QUÍMICOS NA FORMA LÍQUIDA - MODELO FCE JK 05 05 | CJ | 2 | 980 | 1960 | 0.23
12893 | BOTA COURO SOLADO DE BORRACHA VULCANIZADA | PAR | 46.0711 | 33.27 | 1532.79 | 0.18
11927 | BRACADEIRA FERRO GALV MODULAR E = 1/2" D = 2" | UN | 1 | 2.68 | 2.68 | 0
11270 | BRACADEIRA FIXACAO CABO PARA-RAIO - SIMPLES | UN | 4 | 0.9 | 3.6 | 0
0765 | BUCHA REDUCAO FERRO GALV ROSCA REF. 1"X3/4" | UN | 1 | 4.29 | 4.29 | 0
0778 | BUCHA REDUCAO FERRO GALV ROSCA REF. 3"X2" | UN | 1 | 19.76 | 19.76 | 0
0798 | BUCHA REDUCAO PVC ROSCA REF 3/4" X 1/2" | UN | 2 | 0.53 | 1.06 | 0
20086 | BUCHA REDUCAO PVC SOLD LONGA P/ ESG PREDIAL 50MM X 40MM | UN | 1 | 1.19 | 1.19 | 0
0841 | CABO DE ALUMINIO C/ ALMA DE ACO, BITOLA 4AWG | KG | 1 | 17.95 | 17.95 | 0
0863 | CABO DE COBRE NU 35MM2 MEIO-DURO | M | 30 | 12.09 | 362.7 | 0.04
0867 | CABO DE COBRE NU 50MM2 MEIO-DURO | M | 20 | 16.85 | 337 | 0.04
5089 | CADEADO ACO GRAFITADO OXIDADO ENVERNIZADO 45MM | UN | 2 | 21.32 | 42.64 | 0
V0000005 | CAIXA D AGUA 250 LITROS | UN | 1 | 265 | 265 | 0.03
34637 | CAIXA D'AGUA EM POLIETILENO 500 LITROS, COM TAMPA | UN | 1.5 | 183.72 | 275.58 | 0.03
1030 | CAIXA DESCARGA PLASTICA, EXTERNA, COMPLETA COM TUBO DE DESCARGA, ENGATE FLEXIVEL | UN | 1.5 | 23.17 | 34.76 | 0
11881 | CAIXA GORDURA, SIMPLES, CONCRETO PRE MOLDADO, CIRCULAR, COM TAMPA, D = 40 CM | UN | 1 | 145.77 | 145.77 | 0.02
3278 | CAIXA INSPECAO CONCRETO PRE MOLDADO CIRCULAR COM TAMPA D = 40CM | UN | 6 | 164.58 | 987.48 | 0.12
11717 | CAIXA SIFONADA PVC 150 X 150 X 50MM C/ GRELHA REDONDA BRANCA | UN | 1 | 21.22 | 21.22 | 0
1106 | CAL HIDRATADA, DE 1A. QUALIDADE, PARA ARGAMASSA | KG | 367.9531 | 0.5 | 183.98 | 0.02
1107 | CAL VIRGEM | KG | 7.92 | 0.29 | 2.3 | 0
25963 | CALCARIO DOLOMITICO A - POSTO PEDREIRA / FORNECEDOR (SEM FRETE) | KG | 38.11 | 0.07 | 2.67 | 0
10541 | CALHA CONCRETO SIMPLES D = 30 CM PARA ÁGUA PLUVIAL | M | 68.1 | 27.12 | 1846.87 | 0.22
0567 | CANTONEIRA FERRO GALV 1" X 1/8" - (1,20KG/M) | M | 20 | 5.01 | 100.2 | 0.01
0569 | CANTONEIRA FERRO GALV 3/4" X (QUALQUER ESPESSURA) | KG | 18.9 | 4.21 | 79.57 | 0.01
1206 | CAP PVC PBA NBR 10351 P/ REDE AGUA JE DN 50/DE 60 MM | UN | 26 | 2.4 | 62.4 | 0.01
1191 | CAP PVC SOLD P/ AGUA FRIA PREDIAL 20 MM | UN | 1 | 0.53 | 0.53 | 0
12909 | CAP PVC SOLD P/ ESG PREDIAL DN 50 MM | UN | 1 | 1.64 | 1.64 | 0
12894 | CAPA P/ CHUVA | UN | 46.0711 | 27.72 | 1277.09 | 0.15
12895 | CAPACETE PLASTICO RIGIDO | UN | 46.0711 | 11.72 | 539.95 | 0.06
4274 | CAPTOR FRANKLIN 350MM, 1 DESCIDA DE CABO, LATAO NIQUELADO OU CROMADO | UN | 1 | 51.42 | 51.42 | 0.01
2711 | CARRO-DE-MAO CACAMBA METALICA E PNEU MACICO | UN | 9.2635 | 93.94 | 870.21 | 0.1
1330 | CHAPA ACO GROSSA PRETA 1/4"(6,35MM) 49,797KG/M2 | KG | 4 | 3.31 | 13.24 | 0
1347 | CHAPA DE MADEIRA COMPENSADA PLASTIFICADA PARA FORMA DE CONCRETO, DE *1,10 X 2,20* M, E = 12 MM | M2 | 0.605 | 18.12 | 10.96 | 0
1350 | CHAPA DE MADEIRA COMPENSADA RESINADA E=10MM DE 1,10 X 2,20 M PARA FORMA CONCRETO | UN | 8.9818 | 23.9 | 214.66 | 0.03
1357 | CHAPA MADEIRA COMPENSADA RESINADA 2,2 X 1,1M (12MM) P/ FORMA CONCRETO | UN | 25.5 | 29.29 | 746.9 | 0.09
1359 | CHAPA MADEIRA COMPENSADA RESINADA 2,2 X 1,1M X 20MM P/ FORMA CONCRETO | UN | 1.7045 | 47.03 | 80.17 | 0.01
11976 | CHUMBADOR OMEGA C/PARAFUSO OM1404 1/4" | UN | 10 | 2.74 | 27.4 | 0
1368 | CHUVEIRO ELETRICO COMUM PLASTICO TP DUCHA 110/220V | UN | 1 | 39.85 | 39.85 | 0
7608 | CHUVEIRO PLASTICO BRANCO SIMPLES | UN | 1.5 | 3.35 | 5.02 | 0
0497 | CIMENTO ASFALTICO DE PETROLEO A GRANEL (CAP) 50/70 | T | 0.65446 | 1300 | 850.8 | 0.1
1380 | CIMENTO BRANCO | KG | 0.3146 | 2.58 | 0.81 | 0
1379 | CIMENTO PORTLAND COMPOSTO CP II- 32 | KG | 25372.0274 | 0.44 | 11163.69 | 1.32
1414 | COLAR TOMADA PVC C/ TRAVAS SAIDA ROSCA DE 60 MM X 3/4" P/ LIGACAO PREDIAL | UN | 294 | 4.54 | 1334.76 | 0.16
1413 | COLAR TOMADA PVC C/ TRAVAS SAIDA ROSCA DE 75 MM X 1/2" P/ LIGACAO PREDIAL | UN | 1 | 6.87 | 6.87 | 0
1417 | COLAR TOMADA PVC C/ TRAVAS SAIDA ROSCA DE 75 MM X 3/4" P/ LIGACAO PREDIAL | UN | 2 | 6.87 | 13.74 | 0
1416 | COLAR TOMADA PVC C/ TRAVAS SAIDA ROSCA DE 85 MM X 3/4" P/ LIGACAO PREDIAL | UN | 23 | 6.29 | 144.67 | 0.02
1523 | CONCRETO USINADO CONVENCIONAL COM BRITA 1 E 2, SLUMP = 80 MM +/- 10 MM, FCK = 15 MPA (NAO BOMBEAVEL) | M3 | 4.048 | 236.22 | 956.22 | 0.11
1598 | CONECTOR PRENSA CABO DE ALUMINIO BITOLA 1/2" P/ CABO DN 12,5 - 15MM | UN | 12 | 4.52 | 54.24 | 0.01
V0000004 | CONJUNTO MOTOBOMBA SUBMERSO TRIFÁSICO 220V PARA Q = 2,53 L/S; HMAN = 126,49M; POT = 7CV | CJ | 1 | 5349 | 5349 | 0.64
4266 | COPIA HELIOGRAFICA | M2 | 67.32 | 12.04 | 810.53 | 0.1
V0000021 | CURVA FERRO FUNDIDO C90JGS DN 080MM | UN | 1 | 160 | 160 | 0.02
1779 | CURVA FERRO GALVANIZADO 45G ROSCA FEMEA REF. 3" | UN | 2 | 110.16 | 220.32 | 0.03
1790 | CURVA FERRO GALVANIZADO 90G ROSCA FEMEA REF. 2" | UN | 1 | 78.27 | 78.27 | 0.01
1792 | CURVA FERRO GALVANIZADO 90G ROSCA FEMEA REF. 3" | UN | 8 | 140.9 | 1127.2 | 0.13
1807 | CURVA FERRO GALVANIZADO 90G ROSCA MACHO/FEMEA REF. 3" | UN | 1 | 136.22 | 136.22 | 0.02
1844 | CURVA PVC 45G NBR-10569 P/ REDE COLET ESG PB JE DN 150MM | UN | 1 | 47.32 | 47.32 | 0.01
1942 | CURVA PVC 90G C/ROSCA P/ AGUA FRIA PREDIAL 2" | UN | 2 | 21.34 | 42.68 | 0
1938 | CURVA PVC 90G C/ROSCA P/ AGUA FRIA PREDIAL 3/4" | UN | 4 | 2.26 | 9.04 | 0
1932 | CURVA PVC 90G CURTA PVC P/ ESG PREDIAL DN 50MM | UN | 5 | 6.74 | 33.7 | 0
1966 | CURVA PVC 90G CURTA PVC P/ ESG PREDIAL DN 100MM | UN | 1.5 | 13.11 | 19.66 | 0
1970 | CURVA PVC LONGA 90G P/ ESG PREDIAL DN 100MM | UN | 2 | 25 | 50 | 0.01
1835 | CURVA PVC PBA NBR 10351 P/ REDE AGUA JE PB 22G DN 50 /DE 60MM | UN | 10 | 9 | 90 | 0.01
1823 | CURVA PVC PBA NBR 10351 P/ REDE AGUA JE PB 22G DN 75 /DE 85MM | UN | 2 | 24.8 | 49.6 | 0.01
1831 | CURVA PVC PBA NBR 10351 P/ REDE AGUA JE PB 45G DN 50 /DE 60MM | UN | 5 | 9.7 | 48.5 | 0.01
1825 | CURVA PVC PBA NBR 10351 P/ REDE AGUA JE PB 45G DN 75 /DE 85MM | UN | 3 | 28.04 | 84.12 | 0.01
1845 | CURVA PVC PBA NBR 10351 P/ REDE AGUA JE PB 90G DN 50 /DE 60MM | UN | 24 | 7.92 | 190.08 | 0.02
1824 | CURVA PVC PBA NBR 10351 P/ REDE AGUA JE PB 90G DN 75 /DE 85MM | UN | 16 | 33.14 | 530.24 | 0.06
1955 | CURVA PVC SOLD 90G P/ AGUA FRIA PREDIAL 20 MM | UN | 1 | 1.22 | 1.22 | 0
11242 | DEGRAU FF P/ POCO VISITA N.2 / 2,5KG | UN | 7 | 46.22 | 323.54 | 0.04
2692 | DESMOLDANTE PARA FORMA DE MADEIRA | L | 25.0505 | 3.96 | 99.2 | 0.01
25931 | DISCO DE CORTE DIAMANTADO, SEGMENTADO, DE 7" (180 MM) E 3 MM DE ESP., PARA ESMERILHADEIRA | UN | 25.55 | 62.38 | 1593.81 | 0.19
2425 | DOBRADICA ACO ZINCADO 3 X 3" SEM ANEIS | UN | 245 | 3.1 | 759.5 | 0.09
2427 | DOBRADICA LATAO CROMADO 3 X 3" SEM ANEIS | UN | 3 | 15.73 | 47.19 | 0.01
10998 | ELETRODO AWS E-6010 (0K 22.50; WI 610) D = 4MM ( SOLDA ELETRICA ) | KG | 0.14 | 17.06 | 2.39 | 0
0503 | EMULSAO ASFALTICA CATIONICA RM-1C PARA USO EM PAVIMENTACAO ASFALTICA | KG | 2904 | 1.31 | 3804.24 | 0.45
V0000008 | ENERGIA ELÉTRICA | MES | 2 | 500 | 1000 | 0.12
2705 | ENERGIA ELETRICA ATE 2000 KWH INDUSTRIAL, SEM DEMANDA | KW/ | 79.8266 | 0.39 | 31.13 | 0
6141 | ENGATE OU RABICHO FLEXIVEL PLASTICO (PVC OU ABS) BRANCO 1/2" X 30CM | UN | 4 | 2.35 | 9.4 | 0
11681 | ENGATE OU RABICHO FLEXIVEL PLASTICO (PVC OU ABS) BRANCO 1/2" X 40CM | UN | 1 | 5.41 | 5.41 | 0
4111 | ESCORA OU MOURAO DE CONCRETO 10X10CM H = 2,30M | UN | 11.04 | 20.23 | 223.34 | 0.03
V0000025 | ESTUDO GEOFÍSICO, PERFURAÇÃO DE POÇO, EQUIPAMENTO DO POÇO, TESTE DE BOMBEAMENTO E ANÁLISE DA ÁGUA | UN | 1 | 56708.59 | 56708.59 | 6.73
37372 | EXAMES (ENCARGOS COMPLEMENTARES) *COLETADO CAIXA* | H | 3338.8499 | 0.09 | 300.5 | 0.04
V0000003 | EXECUÇÃO DE SERVIÇO PARA LIMPEZA EM POÇO COM PROFUNDIDADE ATÉ 100 METROS E TESTE DE BOMBEAMENTO DO POÇO | UN | 1 | 14466 | 14466 | 1.72
3080 | FECHADURA DE EMBUTIR PARA PORTA EXTERNA, MACANETA E ESPELHO EM METAL CROMADO | CJ | 4.5 | 36.45 | 164.02 | 0.02
25951 | FERTILIZANTE NPK - 10:10:10 | KG | 28.86 | 1.38 | 39.83 | 0
0938 | FIO RIGIDO, ISOLACAO EM PVC 450/750V 1,5MM2 | M | 0.765 | 0.55 | 0.42 | 0
0939 | FIO RIGIDO, ISOLACAO EM PVC 450/750V 2,5MM2 | M | 95.1 | 0.98 | 93.2 | 0.01
21127 | FITA ISOLANTE ADESIVA ANTI-CHAMA EM ROLOS 19MM X 5M | UN | 0.3804 | 0.81 | 0.31 | 0
3146 | FITA VEDA ROSCA EM ROLOS 18MMX10M | UN | 30.9898 | 1.97 | 61.05 | 0.01
3148 | FITA VEDA ROSCA EM ROLOS DE 18 MM X 50 M (L X C) | UN | 0.01 | 7.26 | 0.07 | 0
11162 | FIXADOR DE CAL TIPO GLOBOFIX OU EQUIV | UN | 0.27 | 1.42 | 0.38 | 0
V0000009 | FORNECIMENTO DE ÁGUA | MES | 2 | 80 | 160 | 0.02
V0000022 | FORNECIMENTO DE UNIDADE DE FILTRAÇÃO P/ REMOÇÃO DE FERRO E ABRANDAMENTO P/ REDUÇÃO DA DUREZA DA ÁGUA. | UN | 1 | 26500 | 26500 | 3.15
7307 | FUNDO ANTICORROSIVO TIPO ZARCAO OU EQUIV | L | 0.792 | 24.27 | 19.22 | 0
4222 | GASOLINA COMUM | L | 199.9271 | 3.3 | 659.76 | 0.08
3324 | GRAMA BATATAIS EM PLACAS (NAO INCLUI PLANTIO) | M2 | 185 | 6.13 | 1134.05 | 0.14
0425 | GRAMPO P/ HASTE DE ATERRAMENTO DE 5/8", CABO 6 A 50MM2 | UN | 4 | 2.31 | 9.24 | 0
1564 | GRAMPO PARALELO BIMETALICO P/ CABO 6 A 50MM2 C/ 2 PARAF | UN | 1 | 4.18 | 4.18 | 0
4229 | GRAXA LUBRIFICANTE | KG | 0.72947 | 13.58 | 9.91 | 0
3379 | HASTE DE ATERRAMENTO, DN 5/8? X 3000MM, EM ACO REVESTIDO COM UMA CAMADA DE COBR | UN | 6 | 24.33 | 145.98 | 0.02
12769 | HIDROMETRO 1,5 M3/H | UN | 317 | 82.43 | 26130.31 | 3.1
12772 | HIDROMETRO 20,0 M3/H DN 1 1/2" | UN | 2 | 534.27 | 1068.54 | 0.13
7340 | IMUNIZANTE PARA MADEIRA INCOLOR | L | 1.3 | 23.41 | 30.43 | 0
V0000019 | INSTALAÇÕES ELÉTRICAS DAS UNIDADES DO SISTEMA VALOR ESTIMADO COM BASE EM PROJETOS DO MESMO PORTE | UN | 1 | 50000 | 50000 | 5.94
12128 | INTERRUPTOR SOBREPOR 1 TECLA SIMPLES, TIPO SILENTOQUE PIAL OU EQUIV | UN | 7.5 | 5.43 | 40.72 | 0
V0000015 | JOELHO 90º PEAD 20X3/4 FEMEA | UN | 317 | 1.9 | 602.3 | 0.07
3448 | JOELHO FERRO GALV 45G ROSCA 3" | UN | 2 | 55.25 | 110.5 | 0.01
3455 | JOELHO FERRO GALV 90G ROSCA 1/2" | UN | 953 | 3.03 | 2887.59 | 0.34
3471 | JOELHO FERRO GALV 90G ROSCA 2" | UN | 4 | 24.62 | 98.48 | 0.01
3459 | JOELHO FERRO GALV 90G ROSCA 3" | UN | 12 | 64.33 | 771.96 | 0.09
3469 | JOELHO FERRO GALV 90G ROSCA 4" | UN | 1 | 113.16 | 113.16 | 0.01
3505 | JOELHO PVC C/ROSCA 90G P/ AGUA FRIA PREDIAL 3/4" | UN | 4 | 1.48 | 5.92 | 0
20149 | JOELHO PVC SERIE R P/ ESG PREDIAL 45G DN 50MM | UN | 2 | 4.86 | 9.72 | 0
3529 | JOELHO PVC SOLD 90G P/ AGUA FRIA PREDIAL 25 MM | UN | 2 | 0.46 | 0.92 | 0
3542 | JOELHO PVC SOLD 90G P/AGUA FRIA PREDIAL 20 MM | UN | 9 | 0.37 | 3.33 | 0
3535 | JOELHO PVC SOLD 90G P/AGUA FRIA PREDIAL 40 MM | UN | 2 | 2.77 | 5.54 | 0
3521 | JOELHO PVC SOLD/ROSCA 90G P/AGUA FRIA PRED 20MM X 1/2" | UN | 2 | 1.01 | 2.02 | 0
3659 | JUNCAO SIMPLES PVC P/ ESG PREDIAL DN 100X50MM | UN | 2 | 7.73 | 15.46 | 0
11648 | LAJE EXCENTRICA CONC ARM PRE-MOLDADO DN 1,10M FURO=0,60M E=12CM | UN | 2 | 229.76 | 459.52 | 0.06
12201 | LAMPADA INCANDESCENTE 40W | UN | 2.853 | 0.81 | 2.31 | 0
3764 | LAMPADA INCANDESCENTE 60W | UN | 7.5 | 0.68 | 5.1 | 0
10425 | LAVATORIO LOUCA BRANCA SUSPENSO 29,5 X 39,0CM OU EQUIV-PADRAO POPULAR | UN | 2.5 | 66.07 | 165.18 | 0.02
3768 | LIXA P/ FERRO | UN | 6.564 | 3.67 | 24.09 | 0
3767 | LIXA P/ PAREDE OU MADEIRA | UN | 3.726 | 0.87 | 3.24 | 0
3908 | LUVA FERRO GALV ROSCA 1/2" | UN | 2 | 2.81 | 5.62 | 0
3912 | LUVA FERRO GALV ROSCA 2" | UN | 5 | 17.32 | 86.6 | 0.01
3914 | LUVA FERRO GALV ROSCA 3" | UN | 29 | 48.94 | 1419.26 | 0.17
3917 | LUVA FERRO GALV ROSCA 6" | UN | 1 | 203.03 | 203.03 | 0.02
3883 | LUVA PVC C/ROSCA P/AGUA FRIA PREDIAL 1/2" | UN | 1 | 0.69 | 0.69 | 0
3879 | LUVA PVC C/ROSCA P/AGUA FRIA PREDIAL 2" | UN | 2 | 7.21 | 14.42 | 0
12892 | LUVA RASPA DE COURO, CANO CURTO | PAR | 46.0711 | 8.9 | 410.03 | 0.05
3938 | LUVA REDUCAO FERRO GALV ROSCA 1" X 1/2" | UN | 1 | 6.07 | 6.07 | 0
3924 | LUVA REDUCAO FERRO GALV ROSCA 1.1/2" X 1" | UN | 1 | 11.47 | 11.47 | 0
3925 | LUVA REDUCAO FERRO GALV ROSCA 2" X 1" | UN | 1 | 17.25 | 17.25 | 0
3929 | LUVA REDUCAO FERRO GALV ROSCA 3" X 1.1/2" | UN | 5 | 47.34 | 236.7 | 0.03
3989 | MADEIRA LEI NATIVA/REGIONAL SERRADA APARELHADA | M3 | 0.234 | 2378 | 556.45 | 0.07
V0000014 | MANÔMETRO CONCENTRICA TIPO BOURDON, ESCALA SIMPLES DE 0 À 10 KGF/CM2, SAIDA VERTICAL E ROSCA DE LIGAÇÃO MACHO BSP DN 1/2 | UN | 1 | 118 | 118 | 0.01
10498 | MASSA PARA VIDRO | KG | 3.15 | 4.4 | 13.86 | 0
12358 | MASTRO SIMPLES GALV, C/ LUVA DE REDUCAO, DN 2'' X 3,00M | UN | 1 | 118.31 | 118.31 | 0.01
V0000011 | MATERIAIS DE LIMPEZA DIVERSOS (SACOS PLASTICOS, SABÃO, DETERGENTES, ETC) | MES | 2 | 100 | 200 | 0.02
4059 | MEIO-FIO OU GUIA DE CONCRETO, PRE-MOLDADO, COMP 1 M, *30 X 15/ 12* CM (H X L1/L2) | M | 29 | 16.25 | 471.25 | 0.06
4114 | MOURAO CONCRETO "T" H = 2,78M P/ 8FIOS + 0,45M P/ 3FIOS" | UN | 55.2 | 25.52 | 1408.7 | 0.17
4179 | NIPEL FERRO GALV ROSCA 1" | UN | 2 | 5.31 | 10.62 | 0
4209 | NIPEL FERRO GALV ROSCA 1.1/2" | UN | 13 | 8.39 | 109.07 | 0.01
4177 | NIPEL FERRO GALV ROSCA 1/2" | UN | 1 | 2.2 | 2.2 | 0
4181 | NIPEL FERRO GALV ROSCA 2" | UN | 10 | 18.27 | 182.7 | 0.02
4182 | NIPEL FERRO GALV ROSCA 3" | UN | 37 | 37.08 | 1371.96 | 0.16
4183 | NIPEL FERRO GALV ROSCA 4" | UN | 1 | 58.25 | 58.25 | 0.01
4210 | NIPEL PVC C/ C/ ROSCA P/ AGUA FRIA PREDIAL 1/2" | UN | 2 | 0.51 | 1.02 | 0
11138 | OLEO COMBUSTIVEL BPF A GRANEL | L | 114.4 | 1.8 | 205.92 | 0.02
4221 | OLEO DIESEL COMBUSTIVEL COMUM | L | 5097.0186 | 2.8 | 14271.65 | 1.69
4227 | ÓLEO LUBRIFICANTE PARA MOTORES DE EQUIPAMENTOS PESADOS (CAMINHÕES, TRATORES, RET | L | 2.1796 | 9.25 | 20.16 | 0
21139 | PAPEL VEGETAL 90G/M2 - 0,8M DE LARGURA | M | 28.2727 | 4.13 | 116.77 | 0.01
4384 | PARAFUSO NIQUELADO COM ACABAMENTO CROMADO PARA FIXAR PECA SANITARIA, INCLUI PORCA CEGA, ARRUELA E BUCHA DE NYLON TAMANHO S-10 | UN | 2 | 7.79 | 15.58 | 0
4351 | PARAFUSO NIQUELADO P/ FIXAR PECA SANITARIA - INCL PORCA CEGA, ARRUELA E BUCHA DE NYLON S-8 | UN | 8 | 1.44 | 11.52 | 0
4378 | PARAFUSO ROSCA SOBERBA ACO ZINC CABECA CHATA FENDA SIMPLES 7 X 65MM | UN | 6 | 0.31 | 1.86 | 0
4425 | PECA DE MADEIRA DE LEI *6 X 12* CM, NÃO APARELHADA, (VIGA - P/TELHADO) | M | 1.5 | 15.56 | 23.34 | 0
4430 | PECA DE MADEIRA DE LEI *5 X 6* CM, NÃO APARELHADA, (CAIBRO-P/TELHADO) | M | 65 | 6.47 | 420.55 | 0.05
4419 | PECA DE MADEIRA DE LEI NATIVA/REGIONAL 10 X 10 X 3 CM P/ FIXACAO DE ESQUADRIAS O | UN | 6 | 0.99 | 5.94 | 0
4472 | PECA DE MADEIRA DE LEI NATIVA/REGIONAL 6 X 16 CM NAO APARELHADA | M | 24.3808 | 21.19 | 516.63 | 0.06
4431 | PECA DE MADEIRA DE LEI NATIVA/REGIONAL 8 X 8 CM NAO APARELHADA | M | 21.62 | 13.59 | 293.82 | 0.04
4417 | PECA DE MADEIRA LEI NATIVA/REGIONAL 2,5 X 7,5 CM (1 X 3") NAO APARELHADA | M | 12 | 6.15 | 73.8 | 0.01
4491 | PECA DE MADEIRA NATIVA / REGIONAL 7,5 X 7,5CM (3X3) NAO APARELHADA (P/FORMA) | M | 627.5926 | 6.24 | 3916.18 | 0.46
4505 | PECA DE MADEIRA NATIVA/REGIONAL 1 X 7CM NAO APARELHADA (P/FORMA) | M | 252 | 2.46 | 619.92 | 0.07
4506 | PECA DE MADEIRANATIVA/REGIONAL 2,5 X 10CM (1X4") NAO APARELHADA (SARRAFO P/FORMA | M | 212.0536 | 3.87 | 820.65 | 0.1
4720 | PEDRA BRITADA N. 0 PEDRISCO OU CASCALHINHO - POSTO PEDREIRA / FORNECEDOR (SEM FRETE) | M3 | 14.2785 | 69.97 | 999.07 | 0.12
4721 | PEDRA BRITADA N. 1 OU 19 MM - POSTO PEDREIRA / FORNECEDOR (SEM FRETE) | M3 | 48.5348 | 54.8 | 2659.71 | 0.32
4718 | PEDRA BRITADA N. 2 OU 25 MM - POSTO PEDREIRA / FORNECEDOR (SEM FRETE) | M3 | 33.5456 | 54.8 | 1838.3 | 0.22
1287 | PISO EM CERAMICA ESMALTADA EXTRA, PEI MAIOR OU IGUAL A 4, FORMATO MENOR OU IGUAL A 2025 CM2 | M2 | 6.36 | 17.4 | 110.66 | 0.01
4813 | PLACA DE OBRA (IDENTIFICACAO) PARA CONSTRUCAO CIVIL EM CHAPA GALVANIZADA NUM 22 | M2 | 12 | 185 | 2220 | 0.26
V0000017 | PORCA 1/2" | UN | 1268 | 3.51 | 4450.68 | 0.53
0421 | PORCA OLHAL ACO P/ PARAFUSO C/ DIAM NOMINAL DE 16MM | UN | 3 | 7.87 | 23.61 | 0
4917 | PORTA ALUMINIO ABRIR, PERFIL SERIE 25, TP VENEZIANA C/ GUARNICAO 87 X 210CM | M2 | 1.5 | 394.01 | 591.02 | 0.07
5088 | PORTA CADEADO ZINCADO OXIDADO PRETO | UN | 4.5 | 4.65 | 20.92 | 0
10554 | PORTA MADEIRA COMPENSADA LISA PARA PINTURA 70 X 210 X 3,5CM | UN | 1 | 63.16 | 63.16 | 0.01
11155 | PORTA METALICA ABRIR TIPO VENEZIANA C/ GUARNICAO COMPLETA 87 X 210CM | M2 | 3 | 188.43 | 565.29 | 0.07
20247 | PREGO DE ACO 15 X 15 C/ CABECA | KG | 0.588 | 8.67 | 5.1 | 0
5068 | PREGO POLIDO COM CABECA 17 X 21 | KG | 0.6292 | 8.05 | 5.07 | 0
5069 | PREGO POLIDO COM CABECA 17 X 27 | KG | 42.6264 | 7.58 | 323.11 | 0.04
5061 | PREGO POLIDO COM CABECA 18 X 27 | KG | 63.215 | 8.2 | 518.36 | 0.06
5075 | PREGO POLIDO COM CABECA 18 X 30 | KG | 6.9604 | 7.63 | 53.11 | 0.01
20327 | REDUCAO PVC PBA JE PB P/REDE AGUA DN 75 X 50/DE 85 X 60MM | UN | 2 | 6.44 | 12.88 | 0
6015 | REGISTRO GAVETA 1.1/2" REF 1509-C - C/ CANOPLA ACAB CROMADO SIMPLES | UN | 2 | 107.13 | 214.26 | 0.02
6006 | REGISTRO GAVETA 1/2" REF 1509-C - C/ CANOPLA ACAB CROMADO SIMPLES | UN | 2 | 53.34 | 106.68 | 0.01
6028 | REGISTRO GAVETA 2" BRUTO LATAO REF 1502-B | UN | 1 | 93.31 | 93.31 | 0.01
6012 | REGISTRO GAVETA 3" BRUTO LATAO REF 1502-B | UN | 10 | 357.85 | 3578.5 | 0.42
11753 | REGISTRO PRESSAO 3/4" BRUTO REF 1400 | UN | 1.5 | 21.52 | 32.28 | 0
11676 | REGISTRO PVC ESFERA VS SOLDAVEL DN 40 | UN | 2 | 24.94 | 49.88 | 0.01
34357 | REJUNTE COLORIDO | KG | 12.78 | 3.18 | 40.64 | 0
5320 | REMOVEDOR DE TINTA OLEO/ESMALTE VERNIZ | L | 0.264 | 26.62 | 7.03 | 0
V0000023 | RESERVATÓRIO ELEVADO METÁLICO, CAPACIDADE DE 50M3 | UN | 1 | 40680 | 40680 | 4.83
7324 | RESINA BASE EPOXI | KG | 0.2625 | 38.43 | 10.09 | 0
0536 | REVESTIMENTO EM CERAMICA ESMALTADA EXTRA, PEI MENOR OU IGUAL A 3, FORMATO MENOR OU IGUAL A 2025 CM2 | M2 | 28.35 | 23.9 | 677.56 | 0.08
V0000002 | ROLDANA POÇO 06 | UN | 1 | 9.76 | 9.76 | 0
V0000001 | ROLDANA V 4" | UN | 4 | 17.89 | 71.56 | 0.01
7581 | SAPATILHA EM ACO GALV P/ CABOS DN ATE 5/8" | UN | 2 | 2.19 | 4.38 | 0
37373 | SEGURO (ENCARGOS COMPLEMENTARES) *COLETADO CAIXA* | H | 3338.8499 | 0.04 | 133.55 | 0.02
4734 | SEIXO ROLADO PARA APLICAÇÃO EM CONCRETO - POSTO PEDREIRA / FORNECEDOR (SEM FRETE | M3 | 5.8117 | 70.11 | 407.46 | 0.05
20261 | SIFAO FLEXIVEL P/ PIA E LAVATORIO 3/4" X 1 1/2" | UN | 1 | 14.9 | 14.9 | 0
6146 | SIFAO PLASTICO P/ LAVATORIO/PIA TIPO COPO 1 1/4" | UN | 2.5 | 9.39 | 23.48 | 0
20083 | SOLUCAO LIMPADORA FRASCO PLASTICO C/ 1000CM3 | UN | 0.0015 | 28.47 | 0.04 | 0
5318 | SOLVENTE DILUENTE A BASE DE AGUARRAS | L | 0.15 | 9.9 | 1.48 | 0
7572 | SUPORTE ISOLADOR REFORCADO ROSCA SOBERBA EM FG C/ ISOLADOR | UN | 2 | 6.61 | 13.22 | 0
3384 | SUPORTE SIMPLES C/ROLDANA P/ CHUMBAR GT-P1 GAMATEC OU SIMILAR | UN | 10 | 5.79 | 57.9 | 0.01
6189 | TABUA MADEIRA 2A QUALIDADE 2,5 X 30,0CM (1 X 12") NAO APARELHADA | M | 348.7839 | 10.02 | 3494.82 | 0.42
10567 | TABUA MADEIRA 3A QUALIDADE 2,5 X 23,0CM (1 X 9") NAO APARELHADA | M | 59.1656 | 6.8 | 402.33 | 0.05
6243 | TAMPAO FOFO 83KG CARGA MAX 12500KG DIAM ABERT 600MM P/ POCO VISITA DE REDE DE AG | UN | 7 | 942.93 | 6600.51 | 0.78
10424 | TANQUE LOUCA BRANCA C/COLUNA - 22L OU EQUIV | UN | 1 | 184.77 | 184.77 | 0.02
V0000007 | TANQUE VERTICAL DE 100 L, EQUIPADO COM TAMPA SOBREPOSTA EM POLIETILENO LINEAR | UN | 2 | 1016.05 | 2032.1 | 0.24
7138 | TE DE PVC 90º SOLDAVEL, DE 20 MM (NBR 5688) | UN | 3 | 0.74 | 2.22 | 0
6298 | TE FERRO GALVANIZADO 90G 2" | UN | 1 | 32.56 | 32.56 | 0
6322 | TE FERRO GALVANIZADO 90G 3" | UN | 6 | 74.4 | 446.4 | 0.05
7048 | TE PVC PBA NBR 10351 P/ REDE AGUA 90G BBB DN 50/ DE 60MM | UN | 25 | 7.38 | 184.5 | 0.02
7088 | TE PVC PBA NBR 10351 P/ REDE AGUA 90G BBB DN 75/ DE 85MM | UN | 1 | 18.49 | 18.49 | 0
7109 | TE PVC SOLD 90G C/ ROSCA NA BOLSA CENTRAL 20MM X 1/2" | UN | 2 | 1.87 | 3.74 | 0
6312 | TE REDUCAO FERRO GALV 90G ROSCA 3" X 1.1/2" | UN | 4 | 74.4 | 297.6 | 0.04
11493 | TE REDUCAO PVC PBA NBR 10351 P/ REDE AGUA BBB JE DN 75 X 50 /DE 85 X 60MM | UN | 2 | 15.38 | 30.76 | 0
7097 | TE SANITARIO PVC P/ ESG PREDIAL DN 50 X 50MM | UN | 2 | 4.95 | 9.9 | 0
10932 | TELA ARAME GALV FIO 8 BWG (4,19MM) MALHA 2" (5X5CM) QUADRADA OU LOSANGO H=2,0M | M2 | 13.6 | 51.54 | 700.94 | 0.08
30017 | TELA TAPUME, 1,2 M LARGURA. | M | 3830 | 4.81 | 18422.3 | 2.19
7176 | TELHA CERAMICA TIPO COLONIAL COMP = 46,0 A 50,0CM - 25 A 27 UN/M2 | UN | 325 | 0.81 | 263.25 | 0.03
7191 | TELHA DE FIBROCIMENTO ONDULADA E = 4 MM, DE *2,44 X 0,50* M (SEM AMIANTO) | UN | 76.5 | 9.09 | 695.38 | 0.08
1537 | TERMINAL A PRESSAO DE BRONZE P/ CABO A BARRA, CABO 25 A 35MM2 C/ 1 FURO DE FIXAC | UN | 12 | 3.87 | 46.44 | 0.01
1538 | TERMINAL A PRESSAO DE BRONZE P/ CABO A BARRA, CABO 50 A 70MM2, C/ 1 FURO DE FIXA | UN | 2 | 5.03 | 10.06 | 0
11874 | TERMINAL A PRESSAO P/CABO A BARRA, CABO 50 A 70MM2 | UN | 2 | 5.45 | 10.9 | 0
7253 | TERRA VEGETAL | M3 | 10.36 | 58.8 | 609.17 | 0.07
7258 | TIJOLO CERAMICO MACICO 5 X 10 X 20CM | UN | 5989.852 | 0.29 | 1737.06 | 0.21
7287 | TINTA A OLEO BRILHANTE | GL | 0.201 | 64.95 | 13.06 | 0
7288 | TINTA ESMALTE SINTETICO FOSCO | L | 1.056 | 28.22 | 29.8 | 0
7293 | TINTA GRAFITE ESMALTE PROTETORA DE SUPERFICIE METALICA | L | 3.536 | 26.81 | 94.8 | 0.01
7356 | TINTA LATEX ACRILICA | L | 21.45 | 13.84 | 296.87 | 0.04
7345 | TINTA LATEX PVA | L | 1.872 | 11.96 | 22.39 | 0
11762 | TORNEIRA CROMADA 1/2" OU 3/4" REF 1153 P/ JARDIM/TANQUE - PADRAO ALTO | UN | 2 | 33.26 | 66.52 | 0.01
13415 | TORNEIRA CROMADA 1/2" OU 3/4" REF 1193 P/ LAVATORIO - PADRAO POPULAR | UN | 2.5 | 28 | 70 | 0.01
11829 | TORNEIRA DE BOIA REAL 1/2" C/ BALAO PLASTICO | UN | 1 | 16.61 | 16.61 | 0
V0000012 | TORNEIRA PARA MANÔMETRO EM LATÃO ROSCA MACHO E FÊMEA BSP DN 1/2" | UN | 1 | 57 | 57 | 0.01
11831 | TORNEIRA PLASTICA 3/4" P/TANQUE | UN | 1 | 8.5 | 8.5 | 0
37371 | TRANSPORTE (ENCARGOS COMPLEMENTARES) *COLETADO CAIXA* | H | 3338.8499 | 0.7 | 2337.2 | 0.28
V0000018 | TUBETE 1/2" | UN | 1268 | 4.08 | 5173.44 | 0.61
7691 | TUBO ACO GALV C/ COSTURA DIN 2440/NBR 5580 CLASSE MEDIA DN 1/2" (15MM) E = 2,65MM - 1,22KG/M | M | 477.92 | 8.75 | 4181.8 | 0.5
7696 | TUBO ACO GALV C/ COSTURA DIN 2440/NBR 5580 CLASSE MEDIA DN 2" (50MM) E=3,65MM - 5,10KG/M | M | 16.8 | 36.06 | 605.81 | 0.07
7694 | TUBO ACO GALV C/ COSTURA DIN 2440/NBR 5580 CLASSE MEDIA DN 3" (80MM) E = 4,05MM - 8,47KG/M | M | 102.7 | 54.07 | 5552.99 | 0.66
7693 | TUBO ACO GALV C/ COSTURA DIN 2440/NBR 5580 CLASSE MEDIA DN 4" (100MM) E = 4,50MM - 12,10KG/M | M | 7.8 | 87.45 | 682.11 | 0.08
21013 | TUBO ACO GALV C/ COSTURA NBR 5580 CLASSE LEVE DN 50MM ( 2" ) E = 3,00MM - 4,40KG/M | M | 16.45 | 34.74 | 571.47 | 0.07
7672 | TUBO ACO PRETO SEM COSTURA 6", E= 7,11 MM, SCHEDULE 40, *28,26 KG/M | M | 1.3 | 245 | 318.5 | 0.04
7781 | TUBO CONCRETO SIMPLES CLASSE -PS1 PB NBR-8890 DN 400 MM P/AGUAS PLUVIAIS | M | 21 | 58.76 | 1233.96 | 0.15
1031 | TUBO DE DESCIDA (DESCARGA) EXTERNO PVC P/ CX DESCARGA EXTERNA - 40MM X 1,60M | UN | 1.5 | 3.8 | 5.7 | 0
9813 | TUBO DE POLIETILENO DE ALTA DENSIDADE, PEAD, PE-80, NBR-8417, DIAMETRO EXT. 20 M | M | 1902 | 2.55 | 4850.1 | 0.58
9867 | TUBO DE PVC SOLDAVEL, DN = 20 MM (NBR-5648) | M | 27.098 | 1.69 | 45.8 | 0
V0000020 | TUBO FOFO ESG. PB K9 DN 80 | M | 426 | 159.72 | 68040.72 | 8.08
9836 | TUBO PVC SERIE NORMAL - ESGOTO PREDIAL DN 100MM - NBR 5688 | M | 27.5 | 7.75 | 213.12 | 0.02
9838 | TUBO PVC SERIE NORMAL - ESGOTO PREDIAL DN 50MM - NBR 5688 | M | 30 | 5.04 | 151.2 | 0.02
9817 | TUBO PVC EB-644 P/ REDE COLET ESG JE DN 100MM | M | 42 | 8.89 | 373.38 | 0.04
9818 | TUBO PVC EB-644 P/ REDE COLET ESG JE DN 150MM | M | 6 | 18.64 | 111.84 | 0.01
12599 | TUBO PVC PBA 15 JE NBR 5647 P/REDE AGUA DN 50/DE 60 MM | M | 5166 | 8.43 | 43549.38 | 5.17
12601 | TUBO PVC PBA 15 JE NBR 5647 P/REDE AGUA DN 75/DE 85 MM | M | 408 | 16.87 | 6882.96 | 0.82
12611 | TUBO PVC PBA 20 JE NBR 5647 P/REDE AGUA DN 75/DE 85 MM | M | 696 | 21.29 | 14817.84 | 1.76
9860 | TUBO PVC ROSCAVEL EB-892 P/ AGUA FRIA PREDIAL 2" | M | 6 | 15.01 | 90.06 | 0.01
9859 | TUBO PVC ROSCAVEL EB-892 P/ AGUA FRIA PREDIAL 3/4" | M | 26.5 | 3.24 | 85.86 | 0.01
9868 | TUBO PVC SOLDAVEL EB-892 P/AGUA FRIA PREDIAL DN 25MM | M | 18.5 | 2.5 | 46.25 | 0.01
12424 | UNIAO FERRO GALV C/ASSENTO CONICO BRONZE 1 1/2" | UN | 2 | 63.76 | 127.52 | 0.02
12428 | UNIAO FERRO GALV C/ASSENTO CONICO BRONZE 2" | UN | 2 | 88.8 | 177.6 | 0.02
12429 | UNIAO FERRO GALV C/ASSENTO CONICO BRONZE 3" | UN | 7 | 190.91 | 1336.37 | 0.16
9887 | UNIAO FERRO GALV ROSCA 2" | UN | 1 | 53.42 | 53.42 | 0.01
9890 | UNIAO FERRO GALV ROSCA 3" | UN | 4 | 121.79 | 487.16 | 0.06
11748 | VALVULA DE ESFERA EM BRONZE REF 1552-B 1/2" BRUTA | UN | 317 | 35.05 | 11110.85 | 1.32
11747 | VALVULA DE ESFERA EM BRONZE REF 1552-B 2" BRUTA | UN | 5 | 151.29 | 756.45 | 0.09
6153 | VALVULA EM PLASTICO BRANCO 1" S/ UNHO (P/ PIA, TANQUE OU LAVAT SEM LADRAO) | UN | 2 | 1.89 | 3.78 | 0
6158 | VALVULA EM PLASTICO BRANCO 1" SEM UNHO C/ LADRAO P/ LAVATORIO | UN | 1.5 | 2.29 | 3.44 | 0
V0000024 | VÁLVULA GLOBO EM BRONZE DN 3" | UN | 2 | 331.32 | 662.64 | 0.08
10406 | VALVULA RETENCAO HORIZONTAL BRONZE (PN-25) 3" 400PSI TAMPA C/ PORCA DE UNIAO - EXTREMIDADES C/ ROSCA" | UN | 1 | 304.93 | 304.93 | 0.04
10413 | VALVULA RETENCAO VERTICAL BRONZE (PN-16) 3/4" 200PSI - EXTREMIDADES C/ ROSCA" | UN | 2 | 31.06 | 62.12 | 0.01
10420 | VASO SANITARIO SIFONADO LOUCA BRANCA - PADRAO POPULAR | UN | 1.5 | 101.25 | 151.88 | 0.02
6138 | VEDACAO PVC, 100 MM, PARA SAIDA VASO SANITARIO | UN | 1 | 1.32 | 1.32 | 0
10441 | VENTOSA SIMPLES FOFO C/ROSCA PN-25 DN 1 1/2 | UN | 1 | 492.19 | 492.19 | 0.06
10490 | VIDRO LISO INCOLOR 3MM - SEM COLOCACAO | M2 | 0.5 | 52 | 26 | 0
10492 | VIDRO LISO INCOLOR 4MM - SEM COLOCACAO | M2 | 1.5 | 69.33 | 104 | 0.01
| MÃO-DE-OBRA |  |  |  | 224510.04 | 26.65
6114 | AJUDANTE DE ARMADOR | H | 105.45 | 8.61 | 907.92 | 0.11
6117 | AJUDANTE DE CARPINTEIRO | H | 41.6213 | 8.61 | 358.36 | 0.04
0248 | AJUDANTE DE OPERACAO EM GERAL | H | 320 | 8.36 | 2675.2 | 0.32
6127 | AJUDANTE DE PEDREIRO | H | 177.86 | 8.35 | 1485.13 | 0.18
0378 | ARMADOR | H | 146.4811 | 11.47 | 1680.14 | 0.2
2699 | ASSENTADOR DE TUBOS | H | 215.213 | 15.11 | 3251.87 | 0.39
0247 | AUXILIAR DE ELETRICISTA | H | 8 | 8.65 | 69.2 | 0.01
0246 | AUXILIAR DE ENCANADOR OU BOMBEIRO HIDRAULICO | H | 196.546 | 8.61 | 1692.26 | 0.2
0244 | AUXILIAR DE TOPÓGRAFO | H | 484.864 | 12.6 | 6109.29 | 0.72
0528 | AUXILIAR TECNICO | H | 448 | 23.84 | 10680.32 | 1.27
4760 | AZULEJISTA OU LADRILHISTA | H | 15.81 | 10.44 | 165.06 | 0.02
1214 | CARPINTEIRO DE ESQUADRIA | H | 2.0875 | 11.3 | 23.59 | 0
1213 | CARPINTEIRO DE FORMAS | H | 465.5207 | 11.47 | 5339.52 | 0.63
2355 | DESENHISTA DETALHISTA | H | 132.4 | 14.66 | 1940.98 | 0.23
2439 | ELETRICISTA INDUSTRIAL | H | 8 | 14.79 | 118.32 | 0.01
2436 | ELETRICISTA OU OFICIAL ELETRICISTA | H | 24.3 | 11.47 | 278.72 | 0.03
2696 | ENCANADOR OU BOMBEIRO HIDRAULICO | H | 382.406 | 11.47 | 4386.2 | 0.52
2707 | ENGENHEIRO DE OBRA PLENO | H | 416 | 73.09 | 30405.44 | 3.61
25964 | JARDINEIRO | H | 18.5 | 8.69 | 160.76 | 0.02
4069 | MESTRE DE OBRAS | H | 592 | 36.31 | 21495.52 | 2.55
2700 | MONTADOR | H | 2.5 | 15.11 | 37.78 | 0
2437 | MONTADOR ELETROMECANICO | H | 7 | 15.65 | 109.55 | 0.01
4093 | MOTORISTA DE CAMINHAO | H | 0.36379 | 12.42 | 4.52 | 0
10512 | MOTORISTA DE CAMINHAO - PISO MENSAL (ENCARGO SOCIAL MENSALISTA) | MES | 0.42309 | 2191.98 | 927.4 | 0.11
4234 | OPERADOR DE ESCAVADEIRA | H | 223.0067 | 12.14 | 2707.3 | 0.32
4230 | OPERADOR DE MAQUINAS E EQUIPAMENTOS | H | 11.277 | 12.77 | 144.01 | 0.02
4257 | OPERADOR DE MARTELETE OU MARTELETEIRO | H | 85.1667 | 6.76 | 575.73 | 0.07
4239 | OPERADOR DE MOTONIVELADORA | H | 0.72457 | 13.3 | 9.64 | 0
4248 | OPERADOR DE PA CARREGADEIRA | H | 3.1653 | 13.05 | 41.31 | 0
25959 | OPERADOR DE PAVIMENTADORA | H | 2.4727 | 10.31 | 25.49 | 0
4238 | OPERADOR DE ROLO COMPACTADOR | H | 3.8308 | 12.14 | 46.51 | 0.01
4750 | PEDREIRO | H | 764.9393 | 11.47 | 8773.85 | 1.04
4783 | PINTOR | H | 40.5095 | 11.15 | 451.68 | 0.05
4752 | POCEIRO | H | 106.569 | 12.22 | 1302.27 | 0.16
25961 | RASTELEIRO | H | 0.81808 | 4.84 | 3.96 | 0
6110 | SERRALHEIRO | H | 16.95 | 10.84 | 183.74 | 0.02
6111 | SERVENTE | H | 13578.2617 | 7.68 | 104281.05 | 12.38
10513 | SERVENTE - PISO MENSAL (ENCARGO SOCIAL MENSALISTA) | MES | 1.142 | 1234.52 | 1409.78 | 0.17
6160 | SOLDADOR | H | 42.86 | 11.78 | 504.89 | 0.06
12869 | TELHADISTA | H | 19.5 | 9.93 | 193.64 | 0.02
7592 | TOPOGRAFO | H | 167.92 | 16.75 | 2812.66 | 0.33
4237 | TRATORISTA | H | 5.013 | 13.34 | 66.87 | 0.01
10489 | VIDRACEIRO | H | 0.675 | 9.91 | 6.69 | 0
10508 | VIGIA NOTURNO | H | 592 | 11.26 | 6665.92 | 0.79
| MÁQUINAS, EQUIPAMENTOS E FERRAMENTAS |  |  |  | 46022.79 | 5.46
13352 | !EM PROCESSO DE DESATIVACAO! CAMINHAO PIPA 10.000L TRUCADO (C/ TERCEIRO EIXO) FORD F-14000 - MOTOR CUMMINS 208CV - PBT =21,1T E CMT=27T - DIST ENTRE EIXOS =5385MM - INCL TANQUE DE | UN | 5.6322e-05 | 193066.36 | 10.87 | 0
13604 | !EM PROCESSO DE DESATIVACAO! DISTRIBUIDOR DE BETUME, CAPACIDADE 6000 L, ESPARGIMENTO SOB PRESSAO, A SER MONTADO SOBRE CHASSIS DE CAMINHAO | UN | 8.13e-05 | 106848 | 8.69 | 0
13910 | !EM PROCESSO DE DESATIVACAO! GRUPO GERADOR C/ MOTOR DIESEL * 85 CV *, REBOCAVEL * 60 A 66 KVA | UN | 0.0002772 | 33635.77 | 9.32 | 0
10645 | !EM PROCESSO DE DESATIVACAO! ROLO COMPACTADOR VIBRATORIO DE UM CILINDRO LISO DE ACO PARA SOLOS, DYNAPAC, MODELO CA-150A, POTENCIA 80HP - PESO MAXIMO OPERACIONAL 8,1T | UN | 6.1626e-05 | 235279.7 | 14.5 | 0
10537 | BETONEIRA 320 LITROS, SEM CARREGADOR, MOTOR A DIESEL DE 5,5 HP | UN | 0.003535 | 4486.66 | 15.86 | 0
13891 | BETONEIRA 320 LITROS, SEM CARREGADOR, MOTOR A GASOLINA | UN | 0.00085876 | 4115.28 | 3.53 | 0
0643 | BETONEIRA 320L DIESEL 5,5HP S/ CARREGADOR MECANICO | H | 34.1114 | 1.34 | 45.71 | 0
10532 | BETONEIRA 320L ELETRICA TRIFASICA 3HP S/ CARREGADOR MECANICO | H | 1.3314 | 0.81 | 1.08 | 0
10535 | BETONEIRA CAPACIDADE NOMINAL 400 L, CAPACIDADE DE MISTURA 280 L, MOTOR ELETRICO TRIFASICO 220/380 V POTENCIA 2 CV, SEM CARREGADOR | UN | 5.2803e-05 | 3290 | 0.17 | 0
1150 | CAMINHAO TOCO FORD CARGO 1717 E MOTOR CUMMINS 170 CV - PBT=16000 KG - CARGA U | UN | 0.0029052 | 174143.32 | 505.92 | 0.06
1133 | CAMINHÃO BASCULANTE 5,0M3/11T DIESEL TIPO MERCEDES 142HP LK-1214 OU EQUIV (INC | H | 90.336 | 108 | 9756.29 | 1.16
1155 | CAMINHAO BASCULANTE 6,0M3 TOCO FORD F-14000 S550 MOTOR CUMMINS 208CV PBT=1410 | UN | 0.018228 | 201229.03 | 3667.92 | 0.44
1147 | CAMINHAO PIPA 6.000L C/ BARRA ESPARGIDORA (INCL MANUTENCAO/OPERACAO) | H | 118.9125 | 82.35 | 9792.44 | 1.16
1158 | CAMINHONETE DE CARGA ATE 1,2 T C/ MOTOR DIESEL TIPO GM D-10 OU EQUIV (INCL MANUT | H | 74.204 | 20.98 | 1556.8 | 0.18
1443 | COMPACTADOR DE SOLOS COM PLACA VIBRATORIA, DE 135 A 156 KG, COM MOTOR A DIESEL OU GASOLINA DE 4 A 6 HP, NAO REVERSIVEL (LOCACAO) | H | 11.88 | 2.25 | 26.73 | 0
1453 | COMPACTADOR SOLOS C/ PLACA VIBRATÓRIA MOTOR DIESEL/GASOLINA 7 A 10HP 400KG NÃO R | H | 1189.125 | 2.7 | 3210.64 | 0.38
1448 | COMPACTADOR SOLOS PNEUMÁTICO TIPO SAPO ATE 35KG TIPO CLOZIRONE OU EQUIV | H | 3.6 | 2.7 | 9.72 | 0
1507 | COMPRESSOR DE AR REBOCAVEL DE 200 PCM, 102 PSI E MOTOR DIESEL DE 79 CV | UN | 0.01751 | 69540 | 1217.68 | 0.14
36529 | GRADE DE DISCOS CONTROLE REMOTO REBOCAVEL, COM 24 DISCOS 24" X 6 MM COM PNEUS PARA TRANSPORTE | UN | 4.8166e-05 | 25229.59 | 1.22 | 0
13333 | GRUPO DE SOLDAGEM C/ GERADOR A DIESEL 33HP P/ SOLDA ELETRICA, SOBRE 04 RODAS, BAMBOZZI, MOD.TN8, C/MOTOR 4 CILINDROS 600A, **CAIXA** | UN | 2.359e-05 | 68335.11 | 1.61 | 0
25019 | GRUPO GERADOR ESTACIONARIO, MOTOR DIESEL POTENCIA 170 KVA | UN | 3.303e-05 | 51287.78 | 1.69 | 0
4046 | MARTELETE OU ROMPEDOR PNEUMATICO DE 28 KG | UN | 0.086542 | 2697.5 | 233.45 | 0.03
0719 | MOTOBOMBA CENTRIFUGA BOCAIS 1 1/2" X 1" A GASOLINA 3,5CV MARC A BRANCO MOD. 715 HM/Q = 6M/16,8M3/H A 38M/6,6M 3/H**CAIXA**" | UN | 0.019297 | 1803.6 | 34.8 | 0
36502 | MOTOBOMBA CENTRIFUGA, MOTOR A GASOLINA, POTENCIA 5,42 HP, BOCAIS 1 1/2" X 1", DIAMETRO ROTOR 143 MM HM/Q = 6 MCA / 16,8 M3/H A 38 MCA / 6,6 M3/H | UN | 9.4622e-05 | 1866.79 | 0.18 | 0
4090 | MOTONIVELADORA - POTÊNCIA 140HP PESO OPERACIONAL 12,5T | UN | 0.00047391 | 475023.28 | 225.12 | 0.03
4261 | PA CARREGADEIRA SOBRE PNEUS * 105 HP * CAP. 1,72M3 * PESO OPERACIONAL* 9 T * TIP | H | 10.271 | 93.76 | 963.01 | 0.11
4263 | PA CARREGADEIRA SOBRE RODAS CATERPILLAR 950 G - POTENCIA 180 HP - CAPACIDADE DA | UN | 0.00041439 | 411839.98 | 170.66 | 0.02
10696 | RETROESCAVADEIRA C/ CARREGADEIRA SOBRE RODAS MAXION MOD 750-4WD, TRACAO 4 X 4, 86CV, CAP. 0,23/0,79M3**CAIXA** | UN | 0.04184 | 188100 | 7870.14 | 0.93
36530 | RETROESCAVADEIRA SOBRE RODAS COM CARREGADEIRA, TRACAO 4 X 2, POTENCIA LIQUIDA 79 HP, PESO OPERACIONAL MINIMO DE 6570 KG, CAPACIDADE DA CARREGADEIRA DE 1,00 M3 E DA RETROESCAVADEIR | UN | 0.0036366 | 182546.33 | 663.85 | 0.08
6043 | RETROESCAVADEIRA SOBRE RODAS, TRAÇÃO 4X2, POTÊNCIA MÍN. 70HP, CAÇAMBA CAP. MÍN. | H | 16.08 | 56.25 | 904.5 | 0.11
6066 | ROLO COMPACTADOR DE PNEUS ESTÁTICO PARA ASFALTO, PRESSÃO VARIÁVEL, DYNAPAC, MODELO CP-221, POTÊNCIA 100HP - PESO SEM/COM LASTRO 11,8/21T | UN | 3.7973e-05 | 317849.57 | 12.07 | 0
10642 | ROLO COMPACTADOR DE PNEUS, ESTATICO, PRESSAO VARIAVEL, POTENCIA 111 HP, PESO SEM/COM LASTRO 9,5/26,0 T, LARGURA DE ROLAGEM 1,90 M | UN | 0.00028612 | 310000 | 88.7 | 0.01
14489 | ROLO COMPACTADOR PE DE CARNEIRO VIBRATORIO, POTENCIA 125 HP, PESO OPERACIONAL SEM/COM LASTRO 11,95/13,30 T, IMPACTO DINAMICO 38,5/22,5 T, LARGURA DE TRABALHO 2,15 M | UN | 5.85e-05 | 274964.23 | 16.08 | 0
10646 | ROLO COMPACTADOR VIBRATORIO DE UM CILINDRO, ACO LISO, POTENCIA 80 HP, PESO OPERACIONAL MAXIMO 8,1 T, IMPACTO DINAMICO 16,15/9,5 T, LARGURA TRABALHO 1,68 M | UN | 3.346e-05 | 198355.63 | 6.64 | 0
6067 | ROLO COMPACTADOR VIBRATÓRIO TANDEM AÇO LISO, MULLER, MODELO RT-82H, POTÊNCIA 58CV - PESO SEM/COM LASTRO 6,5/9,4T | UN | 0.0002163 | 174573.05 | 37.76 | 0
14618 | SERRA CIRCULAR DE BANCADA COM MOTOR ELETRICO, POTENCIA DE *1600* W, PARA DISCO DE DIAMETRO DE 10" (250 MM) | UN | 0.0037188 | 886.28 | 3.3 | 0
10742 | TALHA MANUAL 2T | UN | 0.0010315 | 800 | 0.82 | 0
14405 | TANQUE DE ASFALTO ESTACIONARIO COM SERPENTINA, CAPACIDADE 30.000 L | UN | 1.0495e-05 | 97000 | 1.02 | 0
7624 | TRATOR DE ESTEIRAS CATERPILLAR D6M 153HP PESO OPERACIONAL 15T, C/ RODA MOTRIZ EL | UN | 0.00054595 | 585000 | 319.38 | 0.04
7623 | TRATOR DE ESTEIRAS CATERPILLAR D8R COM LAMINA - POTENCIA 305 HP - PESO OPERACION | UN | 0.00031309 | 1916203.24 | 599.95 | 0.07
7625 | TRATOR DE ESTEIRAS, POTENCIA DE 170 HP, PESO OPERACIONAL DE 19 T, COM LÂMINA COM CAPACIDADE DE 5,2 M3 | UN | 0.00024459 | 581421.96 | 142.21 | 0.02
36511 | TRATOR DE PNEUS COM POTENCIA DE 122 CV, TRACAO 4 X 4, PESO COM LASTRO DE 4510 KG | UN | 2.5542e-05 | 147364.47 | 3.76 | 0
7640 | TRATOR DE PNEUS COM POTENCIA DE 85 CV, TRACAO 4 X 4, PESO COM LASTRO DE 4675 KG | UN | 2.743e-05 | 108000 | 2.96 | 0
13883 | USINA DE ASFALTO A FRIO ROMANELLI, MODELO UPMR 30/40, CAP. 30 A 40 T/H**CAIXA** | UN | 0.0004246 | 141404.42 | 60.04 | 0.01
9912 | USINA DE MISTURAS ASFALTICAS A QUENTE, MOVEL, TIPO "CONTRA FLUXO", CAPACIDADE DE 40 A 80 T/H | UN | 3.3296e-05 | 1803000 | 60.03 | 0.01
9921 | USINA MISTURADORA DE SOLOS CIBER USC-50 P, DOSADORES TRIPLOS, CALHA VIBRATORIA CAP. 200/500 T - 201 HP **CAIXA** | UN | 4.6472e-05 | 1069833.48 | 49.72 | 0.01
13726 | VASSOURA MECANICA REBOCAVEL COM ESCOVA CILINDRICA LARGURA UTIL DE VARRIMENTO = 2,44M | UN | 4.3495e-05 | 26743.36 | 1.16 | 0
1160 | VEICULO COMERCIAL LEVE (PICK-UP) COM CAPACIDADE DE CARGA DE 700 KG, MOTOR FLEX (LOCACAO) | H | 455.625 | 7.65 | 3485.53 | 0.41
10485 | VIBRADOR DE IMERSAO C/ MOTOR ELETRICO 2HP MONOFASICO QUALQUER DIAM C/ MANGOTE | H | 31.7644 | 0.71 | 22.55 | 0
11652 | VIBRADOR DE IMERSAO MARCA DYNAPAC MOD. AZ - 25, DIAM 25MM, OU SIMILAR, C/MOTOR A | UN | 0.00036513 | 1949 | 0.71 | 0
10488 | VIBROACABADORA DE ASFALTO SOBRE ESTEIRAS, LARG. PAVIMENT. 1,90 A 5,3 M, POT. 78 KW/105 HP, CAP. 450 T/H | UN | 0.00020365 | 905000 | 184.3 | 0.02

## Composições Específicas do Orça
LISTA DE COMPOSIÇÕES ESPECÍFICAS UTILIZADAS NO ORÇAMENTO
000117 - SAA - ALVAÇÃO - CORAÇÃO DE JESUS - REV1 - BASE DE DADOS: SIDM0215 - SINAPI - Região de Belo Horizonte - MG - DESONERAD
Código | Denominação |  |  | Un | Valor $
CS 000 005 | ADMINISTRACAO LOCAL |  |  | MES | 7718.66
4069 | MESTRE DE OBRAS | H | 74 | 36.31 | 2686.94
2707 | ENGENHEIRO DE OBRA PLENO | H | 52 | 73.09 | 3800.68
10508 | VIGIA NOTURNO | H | 74 | 11.26 | 833.24
1160 | VEICULO COMERCIAL LEVE (PICK-UP) COM CAPACIDADE DE CARGA DE 700 KG, MOTOR FLEX (LOCACAO) | H | 52 | 7.65 | 397.8
CM 000 007 | AMORTECEDOR DE PULSAÇÃO PARA MANÔMETRO EM LATÃO ROSCA MACHO E FÊMEA BSP DN 1/2" |  |  | UN | 67.5
V0000013 | AMORTECEDOR DE PULSAÇÃO PARA MANÔMETRO EM LATÃO ROSCA MACHO E FÊMEA BSP DN 1/2" | UN | 1 | 67.5 | 67.5
CS 000 002 | ASSENTAMENTO TUBO PVC COM JUNTA ELASTICA, DN 50 MM - (OU RPVC, OU PRFV) - PARA ESGOTO. |  |  | M | 1.96
88246 | ASSENTADOR DE TUBOS COM ENCARGOS COMPLEMENTARES | H | 0.05 | 18.01 | 0.9
88316 | SERVENTE COM ENCARGOS COMPLEMENTARES | H | 0.1 | 10.58 | 1.06
CQ 000 004 | BOMBA DOSADORA ELETROMAGNÉTICA DE DIAFRAGMA PARA DOSAGEM DE PRODUTOS QUÍMICOS NA FORMA LÍQUIDA - MODELO TCO 20 05 |  |  | CJ | 980
V0000006 | BOMBA DOSADORA ELETROMAGNÉTICA DE DIAFRAGMA PARA DOSAGEM DE PRODUTOS QUÍMICOS NA FORMA LÍQUIDA - MODELO FCE JK 05 05 | CJ | 1 | 980 | 980
CM 000 009 | CAIXA D AGUA 250 LITROS |  |  | UN | 265
V0000005 | CAIXA D AGUA 250 LITROS | UN | 1 | 265 | 265
CS 000 008 | CAVALETE P/ POCOS PROFUNDOS - MONTAGEM E INSTALACAO |  |  | UN | 1687.31
0561 | BARRA FERRO RETANGULAR CHATA QUALQUER BITOLA X E = 3/8" | KG | 1.9 | 3.77 | 7.16
0569 | CANTONEIRA FERRO GALV 3/4" X (QUALQUER ESPESSURA) | KG | 18.9 | 4.21 | 79.57
21013 | TUBO ACO GALV C/ COSTURA NBR 5580 CLASSE LEVE DN 50MM ( 2" ) E = 3,00MM - 4,40KG/M | M | 16.45 | 34.74 | 571.47
1066 | SOLDA POR PONTOS | UN | 14 | 36.83 | 515.62
6160 | SOLDADOR | H | 8 | 11.78 | 94.24
6111 | SERVENTE | H | 44 | 7.68 | 337.92
V0000001 | ROLDANA V 4" | UN | 4 | 17.89 | 71.56
V0000002 | ROLDANA POÇO 06 | UN | 1 | 9.76 | 9.76
CQ 000 002 | CONJUNTO MOTOBOMBA SUBMERSO TRIFÁSICO 220V PARA Q = 2,53 L/S; HMAN = 126,49M; POT = 7CV |  |  | CJ | 5349
V0000004 | CONJUNTO MOTOBOMBA SUBMERSO TRIFÁSICO 220V PARA Q = 2,53 L/S; HMAN = 126,49M; POT = 7CV | CJ | 1 | 5349 | 5349
CM 000 003 | CONJUNTO VIROLA (PORCA / TUBETE / ARRUELA) |  |  | UN | 15.64
V0000016 | ARRUELA 1/2" BRANCA | UN | 2 | 0.23 | 0.46
V0000017 | PORCA 1/2" | UN | 2 | 3.51 | 7.02
V0000018 | TUBETE 1/2" | UN | 2 | 4.08 | 8.16
CS 000 006 | CONSTRUÇÃO DE CAIXA DE DESCARGA, DN 50 CONFORME PROJETO |  |  | UN | 468.43
73820/1 | FORMA CURVA EM CHAPA DE MADEIRA COMPENSADA RESINADA 21 MM, PARA ESTRUTURAS DE CONCRETO. | M2 | 2 | 36.18 | 72.36
4077 | CONCRETO ESTRUTURAL, FCK>=20 MPA, FORN. APLIC. ADENSAMENTO | M3 | 0.5 | 434.36 | 217.18
73942/2 | ARMACAO DE ACO CA-60 DIAM. 3,4 A 6,0MM.- FORNECIMENTO / CORTE (C/PERDA DE 10%) / DOBRA / COLOCAÇÃO. | KG | 4.5 | 6.64 | 29.88
73607 | ASSENTAMENTO DE TAMPAO DE FERRO FUNDIDO 600 MM | UN | 1 | 58.9 | 58.9
11242 | DEGRAU FF P/ POCO VISITA N.2 / 2,5KG | UN | 1 | 46.22 | 46.22
CS 000 001 | DESFORMAS DE ESTRUTURAS, ALTURA OU PROFUNDIDADE ATÉ 1,50M | M2 | 2 | 8.45 | 16.9
73410 | FORMA PLANA P/VIGA, PILAR E PAREDE EM CHAPA RESINADA E= 10 MM | M2 | 0.5 | 53.99 | 27
CS 000 003 | CONSTRUÇÃO DE CAIXA DE MANOBRA, DN 50 CONFORME PROJETO |  |  | UN | 468.43
73820/1 | FORMA CURVA EM CHAPA DE MADEIRA COMPENSADA RESINADA 21 MM, PARA ESTRUTURAS DE CONCRETO. | M2 | 2 | 36.18 | 72.36
4077 | CONCRETO ESTRUTURAL, FCK>=20 MPA, FORN. APLIC. ADENSAMENTO | M3 | 0.5 | 434.36 | 217.18
73942/2 | ARMACAO DE ACO CA-60 DIAM. 3,4 A 6,0MM.- FORNECIMENTO / CORTE (C/PERDA DE 10%) / DOBRA / COLOCAÇÃO. | KG | 4.5 | 6.64 | 29.88
73607 | ASSENTAMENTO DE TAMPAO DE FERRO FUNDIDO 600 MM | UN | 1 | 58.9 | 58.9
11242 | DEGRAU FF P/ POCO VISITA N.2 / 2,5KG | UN | 1 | 46.22 | 46.22
CS 000 001 | DESFORMAS DE ESTRUTURAS, ALTURA OU PROFUNDIDADE ATÉ 1,50M | M2 | 2 | 8.45 | 16.9
73410 | FORMA PLANA P/VIGA, PILAR E PAREDE EM CHAPA RESINADA E= 10 MM | M2 | 0.5 | 53.99 | 27
CS 000 004 | CONSTRUÇÃO DE CAIXA DE MANOBRA, DN 75 CONFORME PROJETO |  |  | UN | 937.69
73820/1 | FORMA CURVA EM CHAPA DE MADEIRA COMPENSADA RESINADA 21 MM, PARA ESTRUTURAS DE CONCRETO. | M2 | 2.5 | 36.18 | 90.45
4077 | CONCRETO ESTRUTURAL, FCK>=20 MPA, FORN. APLIC. ADENSAMENTO | M3 | 1 | 434.36 | 434.36
73942/2 | ARMACAO DE ACO CA-60 DIAM. 3,4 A 6,0MM.- FORNECIMENTO / CORTE (C/PERDA DE 10%) / DOBRA / COLOCAÇÃO. | KG | 4.5 | 6.64 | 29.88
73607 | ASSENTAMENTO DE TAMPAO DE FERRO FUNDIDO 600 MM | UN | 1 | 58.9 | 58.9
11242 | DEGRAU FF P/ POCO VISITA N.2 / 2,5KG | UN | 1 | 46.22 | 46.22
CS 000 001 | DESFORMAS DE ESTRUTURAS, ALTURA OU PROFUNDIDADE ATÉ 1,50M | M2 | 2.5 | 8.45 | 21.12
73410 | FORMA PLANA P/VIGA, PILAR E PAREDE EM CHAPA RESINADA E= 10 MM | M2 | 0.5 | 53.99 | 27
11648 | LAJE EXCENTRICA CONC ARM PRE-MOLDADO DN 1,10M FURO=0,60M E=12CM | UN | 1 | 229.76 | 229.76
CM 000 001 | CURVA FERRO FUNDIDO C90JGS DN 080MM |  |  | UN | 160
V0000021 | CURVA FERRO FUNDIDO C90JGS DN 080MM | UN | 1 | 160 | 160
CS 000 001 | DESFORMAS DE ESTRUTURAS, ALTURA OU PROFUNDIDADE ATÉ 1,50M |  |  | M2 | 8.45
4750 | PEDREIRO | H | 0.3 | 11.47 | 3.44
6127 | AJUDANTE DE PEDREIRO | H | 0.6 | 8.35 | 5.01
CS 000 010 | DESFORMAS DE ESTRUTURAS, ALTURA OU PROFUNDIDADE MAIOR QUE 1,50M |  |  | M2 | 17.43
4750 | PEDREIRO | H | 0.5 | 11.47 | 5.74
6127 | AJUDANTE DE PEDREIRO | H | 1.4 | 8.35 | 11.69
CS 000 012 | ESTUDO GEOFÍSICO, PERFURAÇÃO DE POÇO, EQUIPAMENTO DO POÇO, TESTE DE BOMBEAMENTO E ANÁLISE DA ÁGUA |  |  | UN | 56708.59
V0000025 | ESTUDO GEOFÍSICO, PERFURAÇÃO DE POÇO, EQUIPAMENTO DO POÇO, TESTE DE BOMBEAMENTO E ANÁLISE DA ÁGUA | UN | 1 | 56708.59 | 56708.59
CS 000 009 | EXECUÇÃO DE SERVIÇO PARA LIMPEZA EM POÇO COM PROFUNDIDADE ATÉ 100 METROS E TESTE DE BOMBEAMENTO DO POÇO |  |  | UN | 14466
V0000003 | EXECUÇÃO DE SERVIÇO PARA LIMPEZA EM POÇO COM PROFUNDIDADE ATÉ 100 METROS E TESTE DE BOMBEAMENTO DO POÇO | UN | 1 | 14466 | 14466
CQ 000 001 | FORNECIMENTO DE UNIDADE DE FILTRAÇÃO P/ REMOÇÃO DE FERRO E ABRANDAMENTO P/ REDUÇÃO DA DUREZA DA ÁGUA. |  |  | UN | 26500
V0000022 | FORNECIMENTO DE UNIDADE DE FILTRAÇÃO P/ REMOÇÃO DE FERRO E ABRANDAMENTO P/ REDUÇÃO DA DUREZA DA ÁGUA. | UN | 1 | 26500 | 26500
CS 000 007 | INSTALAÇÕES ELÉTRICAS DAS UNIDADES DO SISTEMA VALOR ESTIMADO COM BASE EM PROJETOS DO MESMO PORTE |  |  | UN | 50000
V0000019 | INSTALAÇÕES ELÉTRICAS DAS UNIDADES DO SISTEMA VALOR ESTIMADO COM BASE EM PROJETOS DO MESMO PORTE | UN | 1 | 50000 | 50000
CM 000 004 | JOELHO 90º PEAD 20X3/4 FEMEA |  |  | UN | 1.9
V0000015 | JOELHO 90º PEAD 20X3/4 FEMEA | UN | 1 | 1.9 | 1.9
CM 000 006 | MANÔMETRO CONCENTRICA TIPO BOURDON, ESCALA SIMPLES DE 0 À 10 KGF/CM2, SAIDA VERTICAL E ROSCA DE LIGAÇÃO MACHO BSP DN 1/2 |  |  | UN | 118
V0000014 | MANÔMETRO CONCENTRICA TIPO BOURDON, ESCALA SIMPLES DE 0 À 10 KGF/CM2, SAIDA VERTICAL E ROSCA DE LIGAÇÃO MACHO BSP DN 1/2 | UN | 1 | 118 | 118
CS 000 011 | PRE OPERAÇÃO DO SISTEMA DE ABASTECIMENTO DE ÁGUA CONSTRUÍDO |  |  | MES | 11661.92
V0000008 | ENERGIA ELÉTRICA | MES | 1 | 500 | 500
V0000009 | FORNECIMENTO DE ÁGUA | MES | 1 | 80 | 80
V0000010 | ANÁLISES LABORATORIAIS | MES | 1 | 1500 | 1500
V0000011 | MATERIAIS DE LIMPEZA DIVERSOS (SACOS PLASTICOS, SABÃO, DETERGENTES, ETC) | MES | 1 | 100 | 100
88254 | AUXILIAR TÉCNICO COM ENCARGOS COMPLEMENTARES | H | 224 | 26.73 | 5987.52
88241 | AJUDANTE DE OPERAÇÃO EM GERAL COM ENCARGOS COMPLEMENTARES | H | 160 | 11.26 | 1801.6
88316 | SERVENTE COM ENCARGOS COMPLEMENTARES | H | 160 | 10.58 | 1692.8
CQ 000 003 | RESERVATÓRIO ELEVADO METÁLICO, CAPACIDADE DE 50M3 |  |  | UN | 40680
V0000023 | RESERVATÓRIO ELEVADO METÁLICO, CAPACIDADE DE 50M3 | UN | 1 | 40680 | 40680
CQ 000 005 | TANQUE VERTICAL DE 100 L, EQUIPADO COM TAMPA SOBREPOSTA EM POLIETILENO LINEAR |  |  | UN | 1016.05
V0000007 | TANQUE VERTICAL DE 100 L, EQUIPADO COM TAMPA SOBREPOSTA EM POLIETILENO LINEAR | UN | 1 | 1016.05 | 1016.05
CM 000 008 | TORNEIRA PARA MANÔMETRO EM LATÃO ROSCA MACHO E FÊMEA BSP DN 1/2" |  |  | UN | 57
V0000012 | TORNEIRA PARA MANÔMETRO EM LATÃO ROSCA MACHO E FÊMEA BSP DN 1/2" | UN | 1 | 57 | 57
CM 000 002 | TUBO FOFO ESG. PB K9 DN 80 |  |  | M | 159.72
V0000020 | TUBO FOFO ESG. PB K9 DN 80 | M | 1 | 159.72 | 159.72
CM 000 005 | VÁLVULA GLOBO EM BRONZE DN 3" |  |  | UN | 331.32
V0000024 | VÁLVULA GLOBO EM BRONZE DN 3" | UN | 1 | 331.32 | 331.32

## Composições SINAPI do Orçamento
LISTA DE COMPOSIÇÕES SINAPI UTILIZADAS NO ORÇAMENTO
000117 - SAA - ALVAÇÃO - CORAÇÃO DE JESUS - REV1 - BASE DE DADOS: SIDM0215 - SINAPI - Região de Belo Horizonte - MG - DESONERAD
Código | Denominação |  |  | Un | Valor $
73998/4 | ALVENARIA DE BLOCOS DE CONCRETO ESTRUTURAL 14X19X39CM, ESPESSURA 14CM, ASSENTADOS COM ARGAMASSA TRACO 1:0,25:4 (CIMENTO, CAL E AREIA) |  |  | M2 | 46.33
88309 | PEDREIRO COM ENCARGOS COMPLEMENTARES | H | 0.8 | 14.37 | 11.5
88316 | SERVENTE COM ENCARGOS COMPLEMENTARES | H | 0.91 | 10.58 | 9.63
0370 | AREIA MEDIA - POSTO JAZIDA / FORNECEDOR (SEM FRETE) | M3 | 0.013 | 70.92 | 0.92
1106 | CAL HIDRATADA, DE 1A. QUALIDADE, PARA ARGAMASSA | KG | 0.65 | 0.5 | 0.32
1379 | CIMENTO PORTLAND COMPOSTO CP II- 32 | KG | 5.2 | 0.44 | 2.29
25070 | BLOCO CONCRETO ESTRUTURAL 14 X 19 X 39 CM, FBK 4,5 MPA (NBR 6136) | UN | 13.13 | 1.65 | 21.66
87466 | ALVENARIA DE VEDAÇÃO DE BLOCOS VAZADOS DE CONCRETO DE 9X19X39CM (ESPESSURA 9CM) DE PAREDES COM ÁREA LÍQUIDA MAIOR OU IGUAL A 5M² COM VÃOS E ARGAMASSA DE ASSENTAMENTO COM PREPARO MA |  |  | M2 | 33.23
87369 | ARGAMASSA TRAÇO 1:2:8 (CIMENTO, CAL E AREIA MÉDIA) PARA EMBOÇO/MASSA ÚNICA/ASSENTAMENTO DE ALVENARIA DE VEDAÇÃO, PREPARO MANUAL. AF_06/2014 | M3 | 0.0088 | 383.77 | 3.38
88309 | PEDREIRO COM ENCARGOS COMPLEMENTARES | H | 0.73 | 14.37 | 10.49
88316 | SERVENTE COM ENCARGOS COMPLEMENTARES | H | 0.365 | 10.58 | 3.86
0022 | ACO CA-25, 6,3 MM, VERGALHAO | KG | 0.37 | 3.72 | 1.38
0650 | BLOCO DE CONCRETO (ALVENARIA DE VEDACAO), DE *9 X 19 X 39* CM | UN | 13.6 | 1.09 | 14.82
7324 | RESINA BASE EPOXI | KG | 0.007 | 38.43 | 0.27
72131 | ALVENARIA EM TIJOLO CERAMICO MACICO 5X10X20CM 1 VEZ (ESPESSURA 10CM), ASSENTADO COM ARGAMASSA TRACO 1:2:8 (CIMENTO, CAL E AREIA) |  |  | M2 | 94.63
87335 | ARGAMASSA TRAÇO 1:2:8 (CIMENTO, CAL E AREIA MÉDIA) PARA EMBOÇO/MASSA ÚNICA/ASSENTAMENTO DE ALVENARIA DE VEDAÇÃO, PREPARO MECÂNICO COM MISTURADOR DE EIXO HORIZONTAL DE 300 KG. AF_06 | M3 | 0.022 | 320.32 | 7.05
88309 | PEDREIRO COM ENCARGOS COMPLEMENTARES | H | 1.6 | 14.37 | 22.99
88316 | SERVENTE COM ENCARGOS COMPLEMENTARES | H | 1.7 | 10.58 | 17.99
7258 | TIJOLO CERAMICO MACICO 5 X 10 X 20CM | UN | 83 | 0.29 | 24.07
88489 | APLICAÇÃO MANUAL DE PINTURA COM TINTA LÁTEX ACRÍLICA EM PAREDES, DUAS DEMÃOS. AF_06/2014 |  |  | M2 | 7.93
88310 | PINTOR COM ENCARGOS COMPLEMENTARES | H | 0.187 | 14.05 | 2.63
88316 | SERVENTE COM ENCARGOS COMPLEMENTARES | H | 0.069 | 10.58 | 0.73
7356 | TINTA LATEX ACRILICA | L | 0.33 | 13.84 | 4.57
88488 | APLICAÇÃO MANUAL DE PINTURA COM TINTA LÁTEX ACRÍLICA EM TETO, DUAS DEMÃOS. AF_06/2014 |  |  | M2 | 8.94
88310 | PINTOR COM ENCARGOS COMPLEMENTARES | H | 0.244 | 14.05 | 3.43
88316 | SERVENTE COM ENCARGOS COMPLEMENTARES | H | 0.089 | 10.58 | 0.94
7356 | TINTA LATEX ACRILICA | L | 0.33 | 13.84 | 4.57
74254/2 | ARMACAO ACO CA-50, DIAM. 6,3 (1/4) À 12,5MM(1/2) -FORNECIMENTO/ CORTE(PERDA DE 10%) / DOBRA / COLOCAÇÃO. |  |  | KG | 6.83
0034 | ACO CA-50 3/8" (9,52 MM) | KG | 1.1 | 3.68 | 4.05
0337 | ARAME RECOZIDO 18 BWG - 1,25MM - 9,60 G/M | KG | 0.03 | 6.35 | 0.19
0378 | ARMADOR | H | 0.1 | 11.47 | 1.15
6114 | AJUDANTE DE ARMADOR | H | 0.1 | 8.61 | 0.86
73942/2 | ARMACAO DE ACO CA-60 DIAM. 3,4 A 6,0MM.- FORNECIMENTO / CORTE (C/PERDA DE 10%) / DOBRA / COLOCAÇÃO. |  |  | KG | 6.64
0039 | ACO CA-60 - 5,0MM | KG | 1.1 | 3.65 | 4.01
0337 | ARAME RECOZIDO 18 BWG - 1,25MM - 9,60 G/M | KG | 0.02 | 6.35 | 0.13
0378 | ARMADOR | H | 0.1 | 11.47 | 1.15
6111 | SERVENTE | H | 0.1 | 7.68 | 0.77
73887/1 | ASSENTAMENTO SIMPLES DE TUBOS DE FERRO FUNDIDO (FOFO) C/ JUNTA ELASTICA - DN 75 MM - INCLUSIVE TRANSPORTE |  |  | M | 2.36
73598 | TRANSPORTE DE TUBOS DE FERRO DUTIL DN 75 | M | 1 | 0.45 | 0.45
88246 | ASSENTADOR DE TUBOS COM ENCARGOS COMPLEMENTARES | H | 0.049 | 18.01 | 0.88
88316 | SERVENTE COM ENCARGOS COMPLEMENTARES | H | 0.098 | 10.58 | 1.04
73840/1 | ASSENTAMENTO TUBO PVC COM JUNTA ELASTICA, DN 100 MM - (OU RPVC, OU PRFV) - PARA ESGOTO. |  |  | M | 2.74
88246 | ASSENTADOR DE TUBOS COM ENCARGOS COMPLEMENTARES | H | 0.07 | 18.01 | 1.26
88316 | SERVENTE COM ENCARGOS COMPLEMENTARES | H | 0.14 | 10.58 | 1.48
73840/3 | ASSENTAMENTO TUBO PVC COM JUNTA ELASTICA, DN 150 MM - (OU RPVC, OU PRFV) - PARA ESGOTO. |  |  | M | 3.13
88246 | ASSENTADOR DE TUBOS COM ENCARGOS COMPLEMENTARES | H | 0.08 | 18.01 | 1.44
88316 | SERVENTE COM ENCARGOS COMPLEMENTARES | H | 0.16 | 10.58 | 1.69
73888/1 | ASSENTAMENTO TUBO PVC COM JUNTA ELASTICA, DN 50 MM - (OU RPVC, OU PVC DEFOFO, OU PRFV) - PARA AGUA. |  |  | M | 1.17
2699 | ASSENTADOR DE TUBOS | H | 0.03 | 15.11 | 0.45
6111 | SERVENTE | H | 0.06 | 7.68 | 0.46
73888/2 | ASSENTAMENTO TUBO PVC COM JUNTA ELASTICA, DN 75 MM - (OU RPVC, OU PVC DEFOFO, OU PRFV) - PARA AGUA. |  |  | M | 1.57
88246 | ASSENTADOR DE TUBOS COM ENCARGOS COMPLEMENTARES | H | 0.04 | 18.01 | 0.72
88316 | SERVENTE COM ENCARGOS COMPLEMENTARES | H | 0.08 | 10.58 | 0.85
5991 | BARRA LISA COM ARGAMASSA TRACO 1:4 (CIMENTO E AREIA GROSSA), ESPESSURA 2,0CM, INCLUSO ADITIVO IMPERMEABILIZANTE, PREPARO MECANICO DA ARGAMASSA |  |  | M2 | 30.1
87316 | ARGAMASSA TRAÇO 1:4 (CIMENTO E AREIA GROSSA) PARA CHAPISCO CONVENCIONAL, PREPARO MECÂNICO COM BETONEIRA 400 L. AF_06/2014 | M3 | 0.02 | 279.48 | 5.59
88309 | PEDREIRO COM ENCARGOS COMPLEMENTARES | H | 1 | 14.37 | 14.37
88316 | SERVENTE COM ENCARGOS COMPLEMENTARES | H | 0.8 | 10.58 | 8.46
1379 | CIMENTO PORTLAND COMPOSTO CP II- 32 | KG | 0.8 | 0.44 | 0.35
7325 | ADITIVO IMPERMEABILIZANTE PARA CONCRETO E ARGAMASSA | KG | 0.4 | 3.32 | 1.33
74242/1 | BARRACAO DE OBRA EM CHAPA DE MADEIRA COMPENSADA COM BANHEIRO, COBERTURA EM FIBROCIMENTO 4 MM, INCLUSO INSTALACOES HIDRO-SANITARIAS E ELETRICAS |  |  | M2 | 141.5
88262 | CARPINTEIRO DE FORMAS COM ENCARGOS COMPLEMENTARES | H | 0.95 | 14.37 | 13.65
88264 | ELETRICISTA COM ENCARGOS COMPLEMENTARES | H | 0.16 | 14.37 | 2.3
88267 | ENCANADOR OU BOMBEIRO HIDRÁULICO COM ENCARGOS COMPLEMENTARES | H | 0.16 | 14.37 | 2.3
88309 | PEDREIRO COM ENCARGOS COMPLEMENTARES | H | 0.36 | 14.37 | 5.17
88316 | SERVENTE COM ENCARGOS COMPLEMENTARES | H | 1.9 | 10.58 | 20.1
0367 | AREIA GROSSA - POSTO JAZIDA / FORNECEDOR (SEM FRETE) | M3 | 0.03 | 74.25 | 2.23
0938 | FIO RIGIDO, ISOLACAO EM PVC 450/750V 1,5MM2 | M | 0.0153 | 0.55 | 0.01
1030 | CAIXA DESCARGA PLASTICA, EXTERNA, COMPLETA COM TUBO DE DESCARGA, ENGATE FLEXIVEL | UN | 0.03 | 23.17 | 0.7
1031 | TUBO DE DESCIDA (DESCARGA) EXTERNO PVC P/ CX DESCARGA EXTERNA - 40MM X 1,60M | UN | 0.03 | 3.8 | 0.11
1357 | CHAPA MADEIRA COMPENSADA RESINADA 2,2 X 1,1M (12MM) P/ FORMA CONCRETO | UN | 0.51 | 29.29 | 14.94
1379 | CIMENTO PORTLAND COMPOSTO CP II- 32 | KG | 12.67 | 0.44 | 5.58
1966 | CURVA PVC 90G CURTA PVC P/ ESG PREDIAL DN 100MM | UN | 0.03 | 13.11 | 0.39
2425 | DOBRADICA ACO ZINCADO 3 X 3" SEM ANEIS | UN | 4.9 | 3.1 | 15.19
3080 | FECHADURA DE EMBUTIR PARA PORTA EXTERNA, MACANETA E ESPELHO EM METAL CROMADO | CJ | 0.09 | 36.45 | 3.28
3764 | LAMPADA INCANDESCENTE 60W | UN | 0.15 | 0.68 | 0.1
4425 | PECA DE MADEIRA DE LEI *6 X 12* CM, NÃO APARELHADA, (VIGA - P/TELHADO) | M | 0.03 | 15.56 | 0.47
4430 | PECA DE MADEIRA DE LEI *5 X 6* CM, NÃO APARELHADA, (CAIBRO-P/TELHADO) | M | 1.3 | 6.47 | 8.41
4506 | PECA DE MADEIRANATIVA/REGIONAL 2,5 X 10CM (1X4") NAO APARELHADA (SARRAFO P/FORMA | M | 3.83 | 3.87 | 14.82
4721 | PEDRA BRITADA N. 1 OU 19 MM - POSTO PEDREIRA / FORNECEDOR (SEM FRETE) | M3 | 0.03 | 54.8 | 1.64
5069 | PREGO POLIDO COM CABECA 17 X 27 | KG | 0.28 | 7.58 | 2.12
5088 | PORTA CADEADO ZINCADO OXIDADO PRETO | UN | 0.09 | 4.65 | 0.42
6140 | BOLSA DE LIGACAO EM PVC FLEXIVEL P/ VASO SANITARIO 1.1/2" (40MM) | UN | 0.03 | 2.01 | 0.06
6141 | ENGATE OU RABICHO FLEXIVEL PLASTICO (PVC OU ABS) BRANCO 1/2" X 30CM | UN | 0.06 | 2.35 | 0.14
6146 | SIFAO PLASTICO P/ LAVATORIO/PIA TIPO COPO 1 1/4" | UN | 0.03 | 9.39 | 0.28
6158 | VALVULA EM PLASTICO BRANCO 1" SEM UNHO C/ LADRAO P/ LAVATORIO | UN | 0.03 | 2.29 | 0.07
7191 | TELHA DE FIBROCIMENTO ONDULADA E = 4 MM, DE *2,44 X 0,50* M (SEM AMIANTO) | UN | 1.53 | 9.09 | 13.91
7608 | CHUVEIRO PLASTICO BRANCO SIMPLES | UN | 0.03 | 3.35 | 0.1
9836 | TUBO PVC SERIE NORMAL - ESGOTO PREDIAL DN 100MM - NBR 5688 | M | 0.31 | 7.75 | 2.4
9868 | TUBO PVC SOLDAVEL EB-892 P/AGUA FRIA PREDIAL DN 25MM | M | 0.37 | 2.5 | 0.92
10420 | VASO SANITARIO SIFONADO LOUCA BRANCA - PADRAO POPULAR | UN | 0.03 | 101.25 | 3.04
10425 | LAVATORIO LOUCA BRANCA SUSPENSO 29,5 X 39,0CM OU EQUIV-PADRAO POPULAR | UN | 0.03 | 66.07 | 1.98
11753 | REGISTRO PRESSAO 3/4" BRUTO REF 1400 | UN | 0.03 | 21.52 | 0.65
12128 | INTERRUPTOR SOBREPOR 1 TECLA SIMPLES, TIPO SILENTOQUE PIAL OU EQUIV | UN | 0.15 | 5.43 | 0.81
12296 | BOCAL/SOQUETE/RECEPTACULO DE PORCELANA | UN | 0.15 | 1.41 | 0.21
13415 | TORNEIRA CROMADA 1/2" OU 3/4" REF 1193 P/ LAVATORIO - PADRAO POPULAR | UN | 0.03 | 28 | 0.84
34637 | CAIXA D'AGUA EM POLIETILENO 500 LITROS, COM TAMPA | UN | 0.03 | 183.72 | 5.51
73678 | CADASTRO DE ADUTORAS. COLETORES E INTERCEPTORES - ATÉ DN 500 MM, INCLUSIVE TOPOGRAFO E DESENHISTA |  |  | M | 2.06
0244 | AUXILIAR DE TOPÓGRAFO | H | 0.06 | 12.6 | 0.76
1158 | CAMINHONETE DE CARGA ATE 1,2 T C/ MOTOR DIESEL TIPO GM D-10 OU EQUIV (INCL MANUT | H | 0.008 | 20.98 | 0.17
2355 | DESENHISTA DETALHISTA | H | 0.015 | 14.66 | 0.22
4266 | COPIA HELIOGRAFICA | M2 | 0.03 | 12.04 | 0.36
7592 | TOPOGRAFO | H | 0.02 | 16.75 | 0.34
21139 | PAPEL VEGETAL 90G/M2 - 0,8M DE LARGURA | M | 0.0125 | 4.13 | 0.05
73677 | CADASTRO DE LIGAÇÕES PREDIAIS, INCLUSIVE TOPOGRAFO E DESENHISTA |  |  | UN | 5.37
0244 | AUXILIAR DE TOPÓGRAFO | H | 0.08 | 12.6 | 1.01
1158 | CAMINHONETE DE CARGA ATE 1,2 T C/ MOTOR DIESEL TIPO GM D-10 OU EQUIV (INCL MANUT | H | 0.024 | 20.98 | 0.5
2355 | DESENHISTA DETALHISTA | H | 0.2 | 14.66 | 2.93
4266 | COPIA HELIOGRAFICA | M2 | 0.03 | 12.04 | 0.36
7592 | TOPOGRAFO | H | 0.04 | 16.75 | 0.67
21139 | PAPEL VEGETAL 90G/M2 - 0,8M DE LARGURA | M | 0.0125 | 4.13 | 0.05
73682 | CADASTRO DE REDES, INCLUSIVE TOPOGRAFO E DESENHISTA |  |  | M | 0.87
0244 | AUXILIAR DE TOPÓGRAFO | H | 0.036 | 12.6 | 0.45
1158 | CAMINHONETE DE CARGA ATE 1,2 T C/ MOTOR DIESEL TIPO GM D-10 OU EQUIV (INCL MANUT | H | 0.004 | 20.98 | 0.08
2355 | DESENHISTA DETALHISTA | H | 0.01 | 14.66 | 0.15
4266 | COPIA HELIOGRAFICA | M2 | 0.005 | 12.04 | 0.06
7592 | TOPOGRAFO | H | 0.012 | 16.75 | 0.2
21139 | PAPEL VEGETAL 90G/M2 - 0,8M DE LARGURA | M | 0.002125 | 4.13 | 0.01
73445 | CAIACAO INT OU EXT SOBRE REVESTIMENTO LISO C/ADOCAO DE FIXADOR COM COM DUAS DEMAOS |  |  | M2 | 5.69
1107 | CAL VIRGEM | KG | 0.44 | 0.29 | 0.13
4783 | PINTOR | H | 0.315 | 11.15 | 3.51
6111 | SERVENTE | H | 0.105 | 7.68 | 0.81
11162 | FIXADOR DE CAL TIPO GLOBOFIX OU EQUIV | UN | 0.015 | 1.42 | 0.02
73882/2 | CALHA EM CONCRETO SIMPLES, MEIA CANA DE CONCRETO, DIAMETRO 300 MM |  |  | M | 37.61
0370 | AREIA MEDIA - POSTO JAZIDA / FORNECEDOR (SEM FRETE) | M3 | 0.001 | 70.92 | 0.07
1379 | CIMENTO PORTLAND COMPOSTO CP II- 32 | KG | 0.4 | 0.44 | 0.18
4750 | PEDREIRO | H | 0.25 | 11.47 | 2.87
6111 | SERVENTE | H | 0.5 | 7.68 | 3.84
10541 | CALHA CONCRETO SIMPLES D = 30 CM PARA ÁGUA PLUVIAL | M | 1.05 | 27.12 | 28.48
74010/1 | CARGA E DESCARGA MECANICA DE SOLO UTILIZANDO CAMINHAO BASCULANTE 5,0M3/11T E PA CARREGADEIRA SOBRE PNEUS * 105 HP * CAP. 1,72M3. |  |  | M3 | 1.16
1133 | CAMINHÃO BASCULANTE 5,0M3/11T DIESEL TIPO MERCEDES 142HP LK-1214 OU EQUIV (INC | H | 0.003 | 108 | 0.32
4261 | PA CARREGADEIRA SOBRE PNEUS * 105 HP * CAP. 1,72M3 * PESO OPERACIONAL* 9 T * TIP | H | 0.008 | 93.76 | 0.75
6111 | SERVENTE | H | 0.008 | 7.68 | 0.06
74255/3 | CARGA MANUAL DE MATERIAL A GRANEL (2 SERVENTES) EM CAMINHAO BASCULANTE C/ CACAMBA DE 4,0M3 INCLUINDO DESCARGA MECÂNICA |  |  | M3 | 21.09
6156 | CAMINHAO BASCULANTE 4,0M3 TOCO 162CV PBT=11800KG - CHI DIURNO | CHI | 0.375 | 33.52 | 12.57
6878 | CAMINHAO BASCULANTE 4,0M3 TOCO 162CV PBT=11800KG - CHP DIURNO | CHP | 0.005 | 117.79 | 0.59
88316 | SERVENTE COM ENCARGOS COMPLEMENTARES | H | 0.75 | 10.58 | 7.94
79492 | CARGA MANUAL DE ROCHA EM CAMINHAO BASCULANTE |  |  | M3 | 34.93
1133 | CAMINHÃO BASCULANTE 5,0M3/11T DIESEL TIPO MERCEDES 142HP LK-1214 OU EQUIV (INC | H | 0.25 | 108 | 27
6111 | SERVENTE | H | 0.75 | 7.68 | 5.76
74142/4 | CERCA COM MOUROES DE CONCRETO, SECAO "T" PONTA INCLINADA, 10X10CM, ESPACAMENTO DE 3M, CRAVADOS 0,5M, COM 11 FIOS DE ARAME FARPADO Nº 16 |  |  | M | 36.91
5652 | CONCRETO NAO ESTRUTURAL, CONSUMO 150KG/M3, PREPARO COM BETONEIRA, SEM LANCAMENTO | M3 | 0.0288 | 218.8 | 6.3
0340 | ARAME FARPADO 16 BWG 4 X 4" - 23,50 KG/ROLO 500M | M | 12.1 | 0.57 | 6.9
0345 | ARAME GALVANIZADO 18 BWG - 1,24MM - 9,0 G/M | KG | 0.11 | 10.84 | 1.19
4111 | ESCORA OU MOURAO DE CONCRETO 10X10CM H = 2,30M | UN | 0.08 | 20.23 | 1.62
4114 | MOURAO CONCRETO "T" H = 2,78M P/ 8FIOS + 0,45M P/ 3FIOS" | UN | 0.4 | 25.52 | 10.21
4750 | PEDREIRO | H | 0.3 | 11.47 | 3.44
6111 | SERVENTE | H | 0.6 | 7.68 | 4.61
9535 | CHUVEIRO ELETRICO COMUM CORPO PLASTICO TIPO DUCHA, FORNECIMENTO E INSTALACAO |  |  | UN | 49.56
88264 | ELETRICISTA COM ENCARGOS COMPLEMENTARES | H | 0.45 | 14.37 | 6.47
88316 | SERVENTE COM ENCARGOS COMPLEMENTARES | H | 0.3 | 10.58 | 3.17
1368 | CHUVEIRO ELETRICO COMUM PLASTICO TP DUCHA 110/220V | UN | 1 | 39.85 | 39.85
3148 | FITA VEDA ROSCA EM ROLOS DE 18 MM X 50 M (L X C) | UN | 0.01 | 7.26 | 0.07
73938/1 | COBERTURA EM TELHA CERAMICA TIPO COLONIAL, COM ARGAMASSA TRACO 1:3 (CIMENTO E AREIA) |  |  | M2 | 61.94
6011 | ARGAMASSA TRACO 1:3 (CIMENTO E AREIA MEDIA PENEIRADA), PREPARO MECANICO | M3 | 0.003 | 442.9 | 1.33
0337 | ARAME RECOZIDO 18 BWG - 1,25MM - 9,60 G/M | KG | 0.034 | 6.35 | 0.22
6111 | SERVENTE | H | 2 | 7.68 | 15.36
7176 | TELHA CERAMICA TIPO COLONIAL COMP = 46,0 A 50,0CM - 25 A 27 UN/M2 | UN | 25 | 0.81 | 20.25
12869 | TELHADISTA | H | 1.5 | 9.93 | 14.9
76444/1 | COMPACTACAO MECANICA DE VALAS, SEM CONTROLE DE GC (COMPACTADOR TIPO SAPO ATE 35 KG) |  |  | M3 | 9.54
1448 | COMPACTADOR SOLOS PNEUMÁTICO TIPO SAPO ATE 35KG TIPO CLOZIRONE OU EQUIV | H | 0.4 | 2.7 | 1.08
6111 | SERVENTE | H | 0.8 | 7.68 | 6.14
76444/2 | COMPACTACAO MECANICA DE VALAS,C/CONTR.DO GC >= 95% DO PN(C/COMPACTADORSOLOS C/ PLACA VIBRATORIA MOTOR DIESEL/GASOLINA 7 A 10 HP) |  |  | M3 | 14.93
1147 | CAMINHAO PIPA 6.000L C/ BARRA ESPARGIDORA (INCL MANUTENCAO/OPERACAO) | H | 0.035 | 82.35 | 2.88
1453 | COMPACTADOR SOLOS C/ PLACA VIBRATÓRIA MOTOR DIESEL/GASOLINA 7 A 10HP 400KG NÃO R | H | 0.35 | 2.7 | 0.94
6111 | SERVENTE | H | 1.05 | 7.68 | 8.06
4077 | CONCRETO ESTRUTURAL, FCK>=20 MPA, FORN. APLIC. ADENSAMENTO |  |  | M3 | 434.36
0370 | AREIA MEDIA - POSTO JAZIDA / FORNECEDOR (SEM FRETE) | M3 | 0.582 | 70.92 | 41.28
0643 | BETONEIRA 320L DIESEL 5,5HP S/ CARREGADOR MECANICO | H | 1 | 1.34 | 1.34
1379 | CIMENTO PORTLAND COMPOSTO CP II- 32 | KG | 386 | 0.44 | 169.84
4718 | PEDRA BRITADA N. 2 OU 25 MM - POSTO PEDREIRA / FORNECEDOR (SEM FRETE) | M3 | 0.37 | 54.8 | 20.28
4721 | PEDRA BRITADA N. 1 OU 19 MM - POSTO PEDREIRA / FORNECEDOR (SEM FRETE) | M3 | 0.37 | 54.8 | 20.28
4750 | PEDREIRO | H | 3 | 11.47 | 34.41
6111 | SERVENTE | H | 13 | 7.68 | 99.84
10485 | VIBRADOR DE IMERSAO C/ MOTOR ELETRICO 2HP MONOFASICO QUALQUER DIAM C/ MANGOTE | H | 1 | 0.71 | 0.71
4078 | CONCRETO ESTRUTURAL, FCK>=25MPA, FORN. APLIC. E ADENSAMENTO |  |  | M3 | 407.12
0370 | AREIA MEDIA - POSTO JAZIDA / FORNECEDOR (SEM FRETE) | M3 | 0.547 | 70.92 | 38.79
0643 | BETONEIRA 320L DIESEL 5,5HP S/ CARREGADOR MECANICO | H | 1 | 1.34 | 1.34
1379 | CIMENTO PORTLAND COMPOSTO CP II- 32 | KG | 435 | 0.44 | 191.4
4718 | PEDRA BRITADA N. 2 OU 25 MM - POSTO PEDREIRA / FORNECEDOR (SEM FRETE) | M3 | 0.37 | 54.8 | 20.28
4721 | PEDRA BRITADA N. 1 OU 19 MM - POSTO PEDREIRA / FORNECEDOR (SEM FRETE) | M3 | 0.37 | 54.8 | 20.28
4750 | PEDREIRO | H | 3 | 11.47 | 34.41
6111 | SERVENTE | H | 13 | 7.68 | 99.84
10485 | VIBRADOR DE IMERSAO C/ MOTOR ELETRICO 2HP MONOFASICO QUALQUER DIAM C/ MANGOTE | H | 1 | 0.71 | 0.71
74004/3 | CONCRETO GROUT, PREPARADO NO LOCAL, LANCADO E ADENSADO |  |  | M3 | 405.19
88309 | PEDREIRO COM ENCARGOS COMPLEMENTARES | H | 5 | 14.37 | 71.85
88316 | SERVENTE COM ENCARGOS COMPLEMENTARES | H | 10 | 10.58 | 105.8
0370 | AREIA MEDIA - POSTO JAZIDA / FORNECEDOR (SEM FRETE) | M3 | 0.841 | 70.92 | 59.64
1379 | CIMENTO PORTLAND COMPOSTO CP II- 32 | KG | 311 | 0.44 | 136.84
4720 | PEDRA BRITADA N. 0 PEDRISCO OU CASCALHINHO - POSTO PEDREIRA / FORNECEDOR (SEM FRETE) | M3 | 0.435 | 69.97 | 30.44
10532 | BETONEIRA 320L ELETRICA TRIFASICA 3HP S/ CARREGADOR MECANICO | H | 0.65 | 0.81 | 0.53
5652 | CONCRETO NAO ESTRUTURAL, CONSUMO 150KG/M3, PREPARO COM BETONEIRA, SEM LANCAMENTO |  |  | M3 | 218.8
0370 | AREIA MEDIA - POSTO JAZIDA / FORNECEDOR (SEM FRETE) | M3 | 0.49 | 70.92 | 34.75
0643 | BETONEIRA 320L DIESEL 5,5HP S/ CARREGADOR MECANICO | H | 0.65 | 1.34 | 0.87
1379 | CIMENTO PORTLAND COMPOSTO CP II- 32 | KG | 150 | 0.44 | 66
4718 | PEDRA BRITADA N. 2 OU 25 MM - POSTO PEDREIRA / FORNECEDOR (SEM FRETE) | M3 | 0.98 | 54.8 | 53.7
6111 | SERVENTE | H | 6 | 7.68 | 46.08
6042 | CONCRETO NAO ESTRUTURAL, CONSUMO 210KG/M3, PREPARO COM BETONEIRA, SEM LANCAMENTO |  |  | M3 | 251.69
0367 | AREIA GROSSA - POSTO JAZIDA / FORNECEDOR (SEM FRETE) | M3 | 0.58 | 74.25 | 43.06
1379 | CIMENTO PORTLAND COMPOSTO CP II- 32 | KG | 210 | 0.44 | 92.4
4718 | PEDRA BRITADA N. 2 OU 25 MM - POSTO PEDREIRA / FORNECEDOR (SEM FRETE) | M3 | 0.95 | 54.8 | 52.06
6111 | SERVENTE | H | 6 | 7.68 | 46.08
10532 | BETONEIRA 320L ELETRICA TRIFASICA 3HP S/ CARREGADOR MECANICO | H | 0.714 | 0.81 | 0.58
77383/31 | DEMOLICAO DE PASSEIO OU LAJE DE CONCRETO C/ EQUIPAMENTO PNEUMATICO. |  |  | M2 | 8.03
5795 | MARTELETE OU ROMPEDOR PNEUMÁTICO MANUAL 28KG, FREQUENCIA DE IMPACTO 1230/MINUTO - CHP DIURNO | CHP | 0.2 | 10.9 | 2.18
5953 | COMPRESSOR DE AR REBOCAVEL, DESCARGA LIVRE EFETIVA 180PCM, PRESSAO DE TRABALHO 102 PSI, MOTOR A DIESEL 89CV - CUSTO HORARIO PRODUTIVO DIURNO | CHP | 0.06667 | 66.58 | 4.44
6111 | SERVENTE | H | 0.13333 | 7.68 | 1.02
72949 | DEMOLICAO DE PAVIMENTACAO ASFALTICA, EXCLUSIVE TRANSPORTE DO MATERIAL RETIRADO |  |  | M3 | 18.57
5680 | RETROESCAVADEIRA SOBRE RODAS COM CARREGADEIRA, TRAÇÃO 4X2, POTÊNCIA LÍQ. 79 HP, CAÇAMBA CARREG. CAP. MÍN. 1 M3, CAÇAMBA RETRO CAP. 0,20 M3, PESO OPERACIONAL MÍN. 6.570 KG, PROFUNDI | CHP | 0.008333 | 77.29 | 0.64
5681 | RETROESCAVADEIRA SOBRE RODAS COM CARREGADEIRA, TRAÇÃO 4X2, POTÊNCIA LÍQ. 79 HP, CAÇAMBA CARREG. CAP. MÍN. 1 M3, CAÇAMBA RETRO CAP. 0,20 M3, PESO OPERACIONAL MÍN. 6.570 KG, PROFUNDI | CHI | 0.075 | 29.01 | 2.18
5795 | MARTELETE OU ROMPEDOR PNEUMÁTICO MANUAL 28KG, FREQUENCIA DE IMPACTO 1230/MINUTO - CHP DIURNO | CHP | 0.083333 | 10.9 | 0.91
5953 | COMPRESSOR DE AR REBOCAVEL, DESCARGA LIVRE EFETIVA 180PCM, PRESSAO DE TRABALHO 102 PSI, MOTOR A DIESEL 89CV - CUSTO HORARIO PRODUTIVO DIURNO | CHP | 0.083333 | 66.58 | 5.55
73437 | SERRA CIRCULAR MAKITA 5900B 7` 2,3HP - CHP | H | 0.008333 | 15.41 | 0.13
73487 | SERRA CIRCULAR MAKITA 5900B 7` 2,3HP - CHI | H | 0.075 | 12.94 | 0.97
88298 | OPERADOR DE MARTELETE OU MARTELETEIRO COM ENCARGOS COMPLEMENTARES | H | 0.16667 | 9.32 | 1.55
88316 | SERVENTE COM ENCARGOS COMPLEMENTARES | H | 0.33333 | 10.58 | 3.53
25931 | DISCO DE CORTE DIAMANTADO, SEGMENTADO, DE 7" (180 MM) E 3 MM DE ESP., PARA ESMERILHADEIRA | UN | 0.05 | 62.38 | 3.12
77383/33 | DEMOLICAO DE PAVIMENTO ASFALTICO COM EQUIPAMENTO PNEUMATICO. |  |  | M2 | 8.03
5795 | MARTELETE OU ROMPEDOR PNEUMÁTICO MANUAL 28KG, FREQUENCIA DE IMPACTO 1230/MINUTO - CHP DIURNO | CHP | 0.2 | 10.9 | 2.18
5953 | COMPRESSOR DE AR REBOCAVEL, DESCARGA LIVRE EFETIVA 180PCM, PRESSAO DE TRABALHO 102 PSI, MOTOR A DIESEL 89CV - CUSTO HORARIO PRODUTIVO DIURNO | CHP | 0.06667 | 66.58 | 4.44
88316 | SERVENTE COM ENCARGOS COMPLEMENTARES | H | 0.13333 | 10.58 | 1.41
73397 | EMBOCO CIMENTO AREIA 1:4 ESP=1,5CM INCL CHAPISCO 1:3 E=9MM |  |  | M2 | 21.31
73294 | BETONEIRA MOTOR GAS P/320L MIST SECA (CP) CARREG MEC E TAMBOR REVERSI-VEL - EXCL OPERADOR | H | 0.0169 | 6.44 | 0.11
73295 | BETONEIRA MOTOR GAS P/320L MIST SECA (CI) CARREG MEC E TAMBOR REVERSI-VEL - EXCL OPERADOR | H | 0.0052 | 1.14 | 0.01
88297 | OPERADOR DE MÁQUINAS E EQUIPAMENTOS COM ENCARGOS COMPLEMENTARES | H | 0.0169 | 15.32 | 0.26
88309 | PEDREIRO COM ENCARGOS COMPLEMENTARES | H | 0.55 | 14.37 | 7.9
88316 | SERVENTE COM ENCARGOS COMPLEMENTARES | H | 0.58005 | 10.58 | 6.14
0367 | AREIA GROSSA - POSTO JAZIDA / FORNECEDOR (SEM FRETE) | M3 | 0.03194 | 74.25 | 2.37
1379 | CIMENTO PORTLAND COMPOSTO CP II- 32 | KG | 10.513 | 0.44 | 4.63
74151/1 | ESCAVACAO E CARGA MATERIAL 1A CATEGORIA, UTILIZANDO TRATOR DE ESTEIRAS DE 110 A 160HP COM LAMINA, PESO OPERACIONAL * 13T E PA CARREGADEIRA COM 170 HP. |  |  | M3 | 2.91
6242 | PA CARREGADEIRA SOBRE RODAS 180 HP - CAPACIDADE DA CACAMBA. 2,5 A 3,3 M3 - PESO OPERACIONAL 17.428 - CHP DIURNO | CHP | 0.005421 | 196.08 | 1.06
6243 | PA CARREGADEIRA SOBRE RODAS 180 HP - CAPACIDADE DA CACAMBA. 2,5 A 3,3 M3 - PESO OPERACIONAL 17.428 - CHI DIURNO | CHI | 0.003925 | 80.47 | 0.32
6250 | TRATOR DE ESTEIRAS CATERPILLAR D6 153HP (VU=10AN0S) - CHP DIURNO | CHP | 0.009346 | 172.47 | 1.61
6111 | SERVENTE | H | 0.018692 | 7.68 | 0.14
79475 | ESCAVACAO MANUAL CAMPO ABERTO P/TUBULAO - FUSTE E/OU BASE (PARA TODAS AS PROFUNDIDADES) |  |  | M3 | 257.01
4752 | POCEIRO | H | 10 | 12.22 | 122.2
6111 | SERVENTE | H | 10 | 7.68 | 76.8
73965/10 | ESCAVACAO MANUAL DE VALA EM MATERIAL DE 1A CATEGORIA ATE 1,5M EXCLUINDO ESGOTAMENTO / ESCORAMENTO |  |  | M3 | 37.02
6111 | SERVENTE | H | 3.5 | 7.68 | 26.88
73965/1 | ESCAVAÇÃO MANUAL DE VALA, A FRIO, EM MATERIAL DE 2A CATEGORIA (MOLEDO OU ROCHA DECOMPOSTA) ATÉ 1,50M |  |  | M3 | 79.34
6111 | SERVENTE | H | 7.5 | 7.68 | 57.6
83339 | ESCAVACAO MANUAL DE VALAS (SOLO COM AGUA), PROFUNDIDADE ATE 1,50 M. |  |  | M3 | 39.67
6111 | SERVENTE | H | 3.75 | 7.68 | 28.8
79517/1 | ESCAVACAO MANUAL EM SOLO-PROF. ATE 1,50 M |  |  | M3 | 21.16
88316 | SERVENTE COM ENCARGOS COMPLEMENTARES | H | 2 | 10.58 | 21.16
83341 | ESCAVACAO MECANICA DE VALAS (SOLO COM AGUA), PROFUNDIDADE ATE 1,50 M |  |  | M3 | 6.42
6043 | RETROESCAVADEIRA SOBRE RODAS, TRAÇÃO 4X2, POTÊNCIA MÍN. 70HP, CAÇAMBA CAP. MÍN. | H | 0.096 | 56.25 | 5.4
6111 | SERVENTE | H | 0.096 | 7.68 | 0.74
0808 | ESCAVACAO MECANICA DE VALAS(SOLO SECO)- PROFUND. ATE 1,50M |  |  | M3 | 7.3
2409 | CHP - RETRO ESCAVADEIRA, MOTOR DIESEL 80HP, CAPAC. CACAMBA 0,30 M3, CASE MOD.580H OU SIMILAR. | H | 0.0667 | 98.91 | 6.6
6111 | SERVENTE | H | 0.0667 | 7.68 | 0.51
0575 | ESCAVACAO MECANICA EM SOLO, COM PA MECANICA OU ESCAVADEIRA |  |  | M3 | 1.52
4261 | PA CARREGADEIRA SOBRE PNEUS * 105 HP * CAP. 1,72M3 * PESO OPERACIONAL* 9 T * TIP | H | 0.015 | 93.76 | 1.41
6111 | SERVENTE | H | 0.015 | 7.68 | 0.12
73891/1 | ESGOTAMENTO COM MOTO-BOMBA AUTOESCOVANTE |  |  | H | 5.33
73536 | BOMBA C/MOTOR A GASOLINA AUTOESCORVANTE PARA AGUA SUJA - 3/4HP CHP DIURNA | CHP | 1 | 4.27 | 4.27
88316 | SERVENTE COM ENCARGOS COMPLEMENTARES | H | 0.1 | 10.58 | 1.06
74034/1 | ESPALHAMENTO DE MATERIAL DE 1A CATEGORIA COM TRATOR DE ESTEIRA COM 153HP |  |  | M3 | 1.98
74036/1 | TRATOR DE ESTEIRAS, 153HP - CHI - INCLUSIVE OPERADOR | H | 0.0034 | 83.18 | 0.28
74036/2 | TRATOR ESTEIRAS DIESEL 140CV - CHP - INCLUSIVE OPERADOR | H | 0.0079 | 200.1 | 1.58
6111 | SERVENTE | H | 0.0113 | 7.68 | 0.09
83344 | ESPALHAMENTO DE MATERIAL EM BOTA FORA, COM UTILIZACAO DE TRATOR DE ESTEIRAS DE 165 HP |  |  | M3 | 0.85
5847 | TRATOR DE ESTEIRAS, POTÊNCIA 170 HP, PESO OPERACIONAL 19 T, CAÇAMBA 5,2 M3 - CHP DIURNO. AF_06/2014 | CHP | 0.002987 | 193.57 | 0.58
88316 | SERVENTE COM ENCARGOS COMPLEMENTARES | H | 0.0255 | 10.58 | 0.27
0812 | ESPALHAMENTO DE ROCHA EM BOTA FORA |  |  | M3 | 2.3
2404 | CHP - TRATOR DE ESTEIRA, MOTOR DIESEL 300HP, CATERPILLAR MOD. D8 OU SIMILAR. | H | 0.004 | 573.95 | 2.3
73931/3 | ESTRUTURA EM MADEIRA APARELHADA, PARA TELHA CERAMICA, APOIADA EM PAREDE |  |  | M2 | 70.33
88239 | AJUDANTE DE CARPINTEIRO COM ENCARGOS COMPLEMENTARES | H | 1 | 11.52 | 11.52
88262 | CARPINTEIRO DE FORMAS COM ENCARGOS COMPLEMENTARES | H | 1 | 14.37 | 14.37
3989 | MADEIRA LEI NATIVA/REGIONAL SERRADA APARELHADA | M3 | 0.018 | 2378 | 42.8
5061 | PREGO POLIDO COM CABECA 18 X 27 | KG | 0.2 | 8.2 | 1.64
73685 | EXECUCAO DE CIMBRAMENTO PARA ESCORAMENTO DE FORMAS ELEVADAS DE MADEIRA (LAJES E VIGAS), ACIMA DE 3,30 M DE PE DIREITO, COM PONTALETES (8,0 X 8,0 CM) DE MADEIRA DE LEI 1A QUALIDADE |  |  | M3 | 27.53
1213 | CARPINTEIRO DE FORMAS | H | 0.5 | 11.47 | 5.74
4431 | PECA DE MADEIRA DE LEI NATIVA/REGIONAL 8 X 8 CM NAO APARELHADA | M | 0.92 | 13.59 | 12.5
4506 | PECA DE MADEIRANATIVA/REGIONAL 2,5 X 10CM (1X4") NAO APARELHADA (SARRAFO P/FORMA | M | 0.3 | 3.87 | 1.16
5075 | PREGO POLIDO COM CABECA 18 X 30 | KG | 0.12 | 7.63 | 0.92
6117 | AJUDANTE DE CARPINTEIRO | H | 0.5 | 8.61 | 4.3
73820/1 | FORMA CURVA EM CHAPA DE MADEIRA COMPENSADA RESINADA 21 MM, PARA ESTRUTURAS DE CONCRETO. |  |  | M2 | 36.18
88239 | AJUDANTE DE CARPINTEIRO COM ENCARGOS COMPLEMENTARES | H | 0.375 | 11.52 | 4.32
88262 | CARPINTEIRO DE FORMAS COM ENCARGOS COMPLEMENTARES | H | 1.5 | 14.37 | 21.56
1359 | CHAPA MADEIRA COMPENSADA RESINADA 2,2 X 1,1M X 20MM P/ FORMA CONCRETO | UN | 0.10331 | 47.03 | 4.86
2692 | DESMOLDANTE PARA FORMA DE MADEIRA | L | 0.2 | 3.96 | 0.79
4506 | PECA DE MADEIRANATIVA/REGIONAL 2,5 X 10CM (1X4") NAO APARELHADA (SARRAFO P/FORMA | M | 0.77 | 3.87 | 2.98
5069 | PREGO POLIDO COM CABECA 17 X 27 | KG | 0.22 | 7.58 | 1.67
73410 | FORMA PLANA P/VIGA, PILAR E PAREDE EM CHAPA RESINADA E= 10 MM |  |  | M2 | 53.99
1213 | CARPINTEIRO DE FORMAS | H | 1.1 | 11.47 | 12.62
1350 | CHAPA DE MADEIRA COMPENSADA RESINADA E=10MM DE 1,10 X 2,20 M PARA FORMA CONCRETO | UN | 0.082645 | 23.9 | 1.98
2692 | DESMOLDANTE PARA FORMA DE MADEIRA | L | 0.2 | 3.96 | 0.79
4491 | PECA DE MADEIRA NATIVA / REGIONAL 7,5 X 7,5CM (3X3) NAO APARELHADA (P/FORMA) | M | 3 | 6.24 | 18.72
5069 | PREGO POLIDO COM CABECA 17 X 27 | KG | 0.23 | 7.58 | 1.74
6111 | SERVENTE | H | 1.1 | 7.68 | 8.45
6189 | TABUA MADEIRA 2A QUALIDADE 2,5 X 30,0CM (1 X 12") NAO APARELHADA | M | 0.33 | 10.02 | 3.31
74197/1 | FOSSA SEPTICA EM ALVENARIA DE TIJOLO CERAMICO MACICO DIMENSOES EXTERNAS 1,90X1,10X1,40M, 1.500 LITROS, REVESTIDA INTERNAMENTE COM BARRA LISA, COM TAMPA EM CONCRETO ARMADO COM ESPES |  |  | UN | 1048.69
5997 | BARRA LISA COM ARGAMASSA TRACO 1:4 (CIMENTO E AREIA GROSSA), ESPESSURA 2,0CM, PREPARO MECANICO DA ARGAMASSA | M2 | 0.77 | 28.78 | 22.16
72131 | ALVENARIA EM TIJOLO CERAMICO MACICO 5X10X20CM 1 VEZ (ESPESSURA 10CM), ASSENTADO COM ARGAMASSA TRACO 1:2:8 (CIMENTO, CAL E AREIA) | M2 | 6.944 | 94.63 | 657.11
73347 | CORTE, DOBRAGEM, MONTAGEM E COLOCACAO DE FERRAGEM NA FORMA, ACO CA-50 (A OU B) DIAM 8 A 12,5MM | KG | 26.334 | 2.62 | 69
73983/1 | CONCRETO FCK=15MPA, VIRADO EM BETONEIRA, SEM LANCAMENTO, COM IMPERMEABILIZANTE | M3 | 0.36784 | 332.18 | 122.19
84219 | FORMA PARA ESTRUTURAS DE CONCRETO (PILAR, VIGA E LAJE) EM CHAPA DE MADEIRA COMPENSADA PLASTIFICADA, DE 1,10 X 2,20, ESPESSURA = 12 MM, 05 UTILIZACOES. (FABRICACAO, MONTAGEM E DESMO | M2 | 2.42 | 26.57 | 64.3
0033 | ACO CA-50, 8,0 MM, VERGALHAO | KG | 26.334 | 4.32 | 113.76
73932/1 | GRADE DE FERRO EM BARRA CHATA 3/16" |  |  | M2 | 208.65
73449 | ARGAMASSA CIMENTO/AREIA 1:4 - PREPARO MANUAL - P | M3 | 0.004 | 330.11 | 1.32
0550 | BARRA FERRO RETANGULAR CHATA QUALQUER BITOLA X E = 3/16" | KG | 42 | 3.8 | 159.6
0567 | CANTONEIRA FERRO GALV 1" X 1/8" - (1,20KG/M) | M | 2 | 5.01 | 10.02
6110 | SERRALHEIRO | H | 1.5 | 10.84 | 16.26
6111 | SERVENTE | H | 1.6 | 7.68 | 12.29
83623 | GRELHA DE FERRO FUNDIDO PARA CANALETA LARG = 30CM, FORNECIMENTO E ASSENTAMENTO |  |  | M | 140.36
88316 | SERVENTE COM ENCARGOS COMPLEMENTARES | H | 0.16 | 10.58 | 1.69
21051 | !EM PROCESSO DE DESATIVACAO! GRELHA FOFO P/ CANALETA 18 X 300 X 1000MM P/ GARAGEM E ESTACIONAMENTO | UN | 1 | 138.66 | 138.66
74217/3 | HIDROMETRO 1,50M3/H, D=1/2" - FORNECIMENTO E INSTALACAO |  |  | UN | 87.79
88267 | ENCANADOR OU BOMBEIRO HIDRÁULICO COM ENCARGOS COMPLEMENTARES | H | 0.3 | 14.37 | 4.31
1160 | VEICULO COMERCIAL LEVE (PICK-UP) COM CAPACIDADE DE CARGA DE 700 KG, MOTOR FLEX (LOCACAO) | H | 0.125 | 7.65 | 0.96
3146 | FITA VEDA ROSCA EM ROLOS 18MMX10M | UN | 0.047 | 1.97 | 0.09
12769 | HIDROMETRO 1,5 M3/H | UN | 1 | 82.43 | 82.43
55960 | IMUNIZACAO DE MADEIRAMENTO PARA COBERTURA UTILIZANDO CUPINICIDA INCOLOR |  |  | M2 | 4.46
88316 | SERVENTE COM ENCARGOS COMPLEMENTARES | H | 0.2 | 10.58 | 2.12
7340 | IMUNIZANTE PARA MADEIRA INCOLOR | L | 0.1 | 23.41 | 2.34
73694 | INSTALACAO DE BOMBA DOSADORA |  |  | UN | 101.96
2437 | MONTADOR ELETROMECANICO | H | 3.5 | 15.65 | 54.78
6111 | SERVENTE | H | 3.5 | 7.68 | 26.88
73834/1 | INSTALACAO DE CONJ.MOTO BOMBA SUBMERSIVEL ATE 10 CV |  |  | UN | 134.67
73532 | CUSTO HORARIO PRODUTIVO - TALHA MANUAL | CHP | 2.5 | 0.33 | 0.82
2696 | ENCANADOR OU BOMBEIRO HIDRAULICO | H | 2.5 | 11.47 | 28.68
2700 | MONTADOR | H | 2.5 | 15.11 | 37.78
6111 | SERVENTE | H | 5 | 7.68 | 38.4
8260 | INSTALACAO PARA-RAIOS P/RESERVATORIO |  |  | UN | 2813.52
0247 | AUXILIAR DE ELETRICISTA | H | 8 | 8.65 | 69.2
0396 | ABRACADEIRA TIPO D 2" C/ PARAFUSO" | UN | 6 | 1.16 | 6.96
0421 | PORCA OLHAL ACO P/ PARAFUSO C/ DIAM NOMINAL DE 16MM | UN | 3 | 7.87 | 23.61
0425 | GRAMPO P/ HASTE DE ATERRAMENTO DE 5/8", CABO 6 A 50MM2 | UN | 4 | 2.31 | 9.24
0765 | BUCHA REDUCAO FERRO GALV ROSCA REF. 1"X3/4" | UN | 1 | 4.29 | 4.29
0841 | CABO DE ALUMINIO C/ ALMA DE ACO, BITOLA 4AWG | KG | 1 | 17.95 | 17.95
0863 | CABO DE COBRE NU 35MM2 MEIO-DURO | M | 30 | 12.09 | 362.7
0867 | CABO DE COBRE NU 50MM2 MEIO-DURO | M | 20 | 16.85 | 337
1537 | TERMINAL A PRESSAO DE BRONZE P/ CABO A BARRA, CABO 25 A 35MM2 C/ 1 FURO DE FIXAC | UN | 12 | 3.87 | 46.44
1538 | TERMINAL A PRESSAO DE BRONZE P/ CABO A BARRA, CABO 50 A 70MM2, C/ 1 FURO DE FIXA | UN | 2 | 5.03 | 10.06
1564 | GRAMPO PARALELO BIMETALICO P/ CABO 6 A 50MM2 C/ 2 PARAF | UN | 1 | 4.18 | 4.18
1598 | CONECTOR PRENSA CABO DE ALUMINIO BITOLA 1/2" P/ CABO DN 12,5 - 15MM | UN | 12 | 4.52 | 54.24
1942 | CURVA PVC 90G C/ROSCA P/ AGUA FRIA PREDIAL 2" | UN | 2 | 21.34 | 42.68
2439 | ELETRICISTA INDUSTRIAL | H | 8 | 14.79 | 118.32
3278 | CAIXA INSPECAO CONCRETO PRE MOLDADO CIRCULAR COM TAMPA D = 40CM | UN | 6 | 164.58 | 987.48
3379 | HASTE DE ATERRAMENTO, DN 5/8? X 3000MM, EM ACO REVESTIDO COM UMA CAMADA DE COBR | UN | 6 | 24.33 | 145.98
3384 | SUPORTE SIMPLES C/ROLDANA P/ CHUMBAR GT-P1 GAMATEC OU SIMILAR | UN | 10 | 5.79 | 57.9
3879 | LUVA PVC C/ROSCA P/AGUA FRIA PREDIAL 2" | UN | 2 | 7.21 | 14.42
3925 | LUVA REDUCAO FERRO GALV ROSCA 2" X 1" | UN | 1 | 17.25 | 17.25
4274 | CAPTOR FRANKLIN 350MM, 1 DESCIDA DE CABO, LATAO NIQUELADO OU CROMADO | UN | 1 | 51.42 | 51.42
7572 | SUPORTE ISOLADOR REFORCADO ROSCA SOBERBA EM FG C/ ISOLADOR | UN | 2 | 6.61 | 13.22
7581 | SAPATILHA EM ACO GALV P/ CABOS DN ATE 5/8" | UN | 2 | 2.19 | 4.38
9860 | TUBO PVC ROSCAVEL EB-892 P/ AGUA FRIA PREDIAL 2" | M | 6 | 15.01 | 90.06
10956 | BASE P/ MASTRO DE PARA-RAIOS - 2" | UN | 2 | 57.32 | 114.64
11270 | BRACADEIRA FIXACAO CABO PARA-RAIO - SIMPLES | UN | 4 | 0.9 | 3.6
11874 | TERMINAL A PRESSAO P/CABO A BARRA, CABO 50 A 70MM2 | UN | 2 | 5.45 | 10.9
11927 | BRACADEIRA FERRO GALV MODULAR E = 1/2" D = 2" | UN | 1 | 2.68 | 2.68
11976 | CHUMBADOR OMEGA C/PARAFUSO OM1404 1/4" | UN | 10 | 2.74 | 27.4
12358 | MASTRO SIMPLES GALV, C/ LUVA DE REDUCAO, DN 2'' X 3,00M | UN | 1 | 118.31 | 118.31
6104 | JANELA BASCULANTE EM CHAPA DOBRADA DE ACO |  |  | M2 | 288.19
6013 | ARGAMASSA TRACO 1:3 (CIMENTO E AREIA GROSSA NAO PENEIRADA), PREPARO MECANICO | M3 | 0.004 | 365.39 | 1.46
0615 | BASCULANTE CHAPA DOBRADA ACO GALVANIZADO A FOGO 60 X 80 CM (3/4" X 1/8") | M2 | 1 | 264.37 | 264.37
4750 | PEDREIRO | H | 1.2 | 11.47 | 13.76
6111 | SERVENTE | H | 0.5 | 7.68 | 3.84
74157/3 | LANCAMENTO/APLICACAO MANUAL DE CONCRETO EM ESTRUTURAS |  |  | M3 | 71.53
4750 | PEDREIRO | H | 5 | 11.47 | 57.35
6111 | SERVENTE | H | 8 | 7.68 | 61.44
10485 | VIBRADOR DE IMERSAO C/ MOTOR ELETRICO 2HP MONOFASICO QUALQUER DIAM C/ MANGOTE | H | 0.3 | 0.71 | 0.21
74157/4 | LANCAMENTO/APLICACAO MANUAL DE CONCRETO EM FUNDACOES |  |  | M3 | 71.53
4750 | PEDREIRO | H | 0.6 | 11.47 | 6.88
6111 | SERVENTE | H | 1.6 | 7.68 | 12.29
10485 | VIBRADOR DE IMERSAO C/ MOTOR ELETRICO 2HP MONOFASICO QUALQUER DIAM C/ MANGOTE | H | 0.3 | 0.71 | 0.21
83532 | LASTRO DE CONCRETO, PREPARO MECANICO |  |  | M3 | 311.01
5652 | CONCRETO NAO ESTRUTURAL, CONSUMO 150KG/M3, PREPARO COM BETONEIRA, SEM LANCAMENTO | M3 | 1 | 218.8 | 218.8
88309 | PEDREIRO COM ENCARGOS COMPLEMENTARES | H | 2 | 14.37 | 28.74
88316 | SERVENTE COM ENCARGOS COMPLEMENTARES | H | 6 | 10.58 | 63.48
86942 | LAVATÓRIO LOUÇA BRANCA SUSPENSO, 29,5 X 39CM OU EQUIVALENTE, PADRÃO POPULAR, INCLUSO SIFÃO TIPO GARRAFA EM PVC, VÁLVULA E ENGATE FLEXÍVEL 30CM EM PLÁSTICO E TORNEIRA CROMADA DE MES |  |  | UN | 127.65
86879 | VÁLVULA EM PLÁSTICO 1" PARA PIA, TANQUE OU LAVATÓRIO, COM OU SEM LADRÃO - FORNECIMENTO E INSTALAÇÃO. AF_12/2013 | UN | 1 | 4.12 | 4.12
86882 | SIFÃO DO TIPO GARRAFA EM PVC 1.1/4" - FORNECIMENTO E INSTALAÇÃO. AF_12/2013 | UN | 1 | 11.93 | 11.93
86884 | ENGATE FLEXÍVEL EM PLÁSTICO BRANCO, 1/2" X 30CM - FORNECIMENTO E INSTALAÇÃO. AF_12/2013 | UN | 1 | 5.08 | 5.08
86904 | LAVATÓRIO LOUÇA BRANCA SUSPENSO, 29,5 X 39CM OU EQUIVALENTE, PADRÃO POPULAR - FORNECIMENTO E INSTALAÇÃO. AF_12/2013_P | UN | 1 | 76.71 | 76.71
86906 | TORNEIRA CROMADA DE MESA, 1/2" OU 3/4", PARA LAVATÓRIO, PADRÃO POPULAR - FORNECIMENTO E INSTALAÇÃO. AF_12/2013 | UN | 1 | 29.81 | 29.81
73822/2 | LIMPEZA MECANIZADA DE TERRENO COM REMOCAO DE CAMADA VEGETAL, UTILIZANDO MOTONIVELADORA |  |  | M2 | 0.43
73583 | CUSTO HORARIO PRODUTIVO - MOTONIVELADORA CATERPILLAR 120G - 125 HP | H | 0.003 | 167.13 | 0.5
6111 | SERVENTE | H | 0.003 | 7.68 | 0.02
74077/1 | LOCACAO CONVENCIONAL DE OBRA, ATRAVÉS DE GABARITO DE TABUAS CORRIDAS PONTALETADAS, SEM REAPROVEITAMENTO |  |  | M2 | 7.13
0337 | ARAME RECOZIDO 18 BWG - 1,25MM - 9,60 G/M | KG | 0.02 | 6.35 | 0.13
1213 | CARPINTEIRO DE FORMAS | H | 0.1 | 11.47 | 1.15
4491 | PECA DE MADEIRA NATIVA / REGIONAL 7,5 X 7,5CM (3X3) NAO APARELHADA (P/FORMA) | M | 0.36 | 6.24 | 2.25
5061 | PREGO POLIDO COM CABECA 18 X 27 | KG | 0.01 | 8.2 | 0.08
6111 | SERVENTE | H | 0.1 | 7.68 | 0.77
10567 | TABUA MADEIRA 3A QUALIDADE 2,5 X 23,0CM (1 X 9") NAO APARELHADA | M | 0.32 | 6.8 | 2.18
73679 | LOCAÇÃO DE ADUTORAS, COLETORES TRONCO E INTERCEPTORES - ATÉ DN 500 MM, INCLUSIVE TOPOGRAFO |  |  | M | 0.5
0244 | AUXILIAR DE TOPÓGRAFO | H | 0.012 | 12.6 | 0.15
1158 | CAMINHONETE DE CARGA ATE 1,2 T C/ MOTOR DIESEL TIPO GM D-10 OU EQUIV (INCL MANUT | H | 0.015 | 20.98 | 0.32
7592 | TOPOGRAFO | H | 0.006 | 16.75 | 0.1
73610 | LOCAÇÃO DE REDES DE ÁGUA OU DE ESGOTO, INCLUSIVE TOPOGRAFO |  |  | M | 0.64
0244 | AUXILIAR DE TOPÓGRAFO | H | 0.036 | 12.6 | 0.45
1158 | CAMINHONETE DE CARGA ATE 1,2 T C/ MOTOR DIESEL TIPO GM D-10 OU EQUIV (INCL MANUT | H | 0.004 | 20.98 | 0.08
7592 | TOPOGRAFO | H | 0.012 | 16.75 | 0.2
72967 | MEIO-FIO DE CONCRETO PRE-MOLDADO 12 X 30 CM, SOBRE BASE DE CONCRETO SIMPLES E REJUNTADO COM ARGAMASSA TRACO 1:3 (CIMENTO E AREIA) |  |  | M | 25.25
88261 | CARPINTEIRO DE ESQUADRIA COM ENCARGOS COMPLEMENTARES | H | 0.0025 | 14.2 | 0.04
88309 | PEDREIRO COM ENCARGOS COMPLEMENTARES | H | 0.1825 | 14.37 | 2.62
88316 | SERVENTE COM ENCARGOS COMPLEMENTARES | H | 0.4173 | 10.58 | 4.42
0367 | AREIA GROSSA - POSTO JAZIDA / FORNECEDOR (SEM FRETE) | M3 | 0.0041 | 74.25 | 0.3
0370 | AREIA MEDIA - POSTO JAZIDA / FORNECEDOR (SEM FRETE) | M3 | 0.0011 | 70.92 | 0.08
1379 | CIMENTO PORTLAND COMPOSTO CP II- 32 | KG | 2.8182 | 0.44 | 1.24
4059 | MEIO-FIO OU GUIA DE CONCRETO, PRE-MOLDADO, COMP 1 M, *30 X 15/ 12* CM (H X L1/L2) | M | 1 | 16.25 | 16.25
4718 | PEDRA BRITADA N. 2 OU 25 MM - POSTO PEDREIRA / FORNECEDOR (SEM FRETE) | M3 | 0.0038 | 54.8 | 0.21
4721 | PEDRA BRITADA N. 1 OU 19 MM - POSTO PEDREIRA / FORNECEDOR (SEM FRETE) | M3 | 0.0018 | 54.8 | 0.1
73763/2 | MEIO-FIO E SARJETA DE CONCRETO MOLDADO NO LOCAL, USINADO 15 MPA, COM 0,45 M BASE X 0,30 M ALTURA, REJUNTE EM ARGAMASSA TRACO 1:3,5 (CIMENTO E AREIA) |  |  | M | 67.31
74007/2 | FORMA TABUAS MADEIRA 3A P/ PECAS CONCRETO ARM, REAPR 2X, INCL MONTAGEM E DESMONTAGEM. | M2 | 0.641 | 49.26 | 31.58
74157/3 | LANCAMENTO/APLICACAO MANUAL DE CONCRETO EM ESTRUTURAS | M3 | 0.092 | 71.53 | 6.58
87316 | ARGAMASSA TRAÇO 1:4 (CIMENTO E AREIA GROSSA) PARA CHAPISCO CONVENCIONAL, PREPARO MECÂNICO COM BETONEIRA 400 L. AF_06/2014 | M3 | 0.005 | 279.48 | 1.4
88260 |  |  | 0.133 | 0 | 0
88316 | SERVENTE COM ENCARGOS COMPLEMENTARES | H | 0.4 | 10.58 | 4.23
1523 | CONCRETO USINADO CONVENCIONAL COM BRITA 1 E 2, SLUMP = 80 MM +/- 10 MM, FCK = 15 MPA (NAO BOMBEAVEL) | M3 | 0.092 | 236.22 | 21.73
74219/1 | PASSADICOS COM TABUAS DE MADEIRA PARA PEDESTRES |  |  | M2 | 45.14
1213 | CARPINTEIRO DE FORMAS | H | 0.5 | 11.47 | 5.74
4472 | PECA DE MADEIRA DE LEI NATIVA/REGIONAL 6 X 16 CM NAO APARELHADA | M | 0.7619 | 21.19 | 16.14
5061 | PREGO POLIDO COM CABECA 18 X 27 | KG | 0.2 | 8.2 | 1.64
6111 | SERVENTE | H | 1.5 | 7.68 | 11.52
6189 | TABUA MADEIRA 2A QUALIDADE 2,5 X 30,0CM (1 X 12") NAO APARELHADA | M | 0.4285 | 10.02 | 4.29
74219/2 | PASSADICOS COM TABUAS DE MADEIRA PARA VEICULOS |  |  | M2 | 39.04
1213 | CARPINTEIRO DE FORMAS | H | 0.5 | 11.47 | 5.74
4491 | PECA DE MADEIRA NATIVA / REGIONAL 7,5 X 7,5CM (3X3) NAO APARELHADA (P/FORMA) | M | 0.8 | 6.24 | 4.99
5061 | PREGO POLIDO COM CABECA 18 X 27 | KG | 0.2 | 8.2 | 1.64
6111 | SERVENTE | H | 1.5 | 7.68 | 11.52
6189 | TABUA MADEIRA 2A QUALIDADE 2,5 X 30,0CM (1 X 12") NAO APARELHADA | M | 0.9333 | 10.02 | 9.35
77517/1 | PASSEIO DE CONCRETO 15MPA, E=6CM, JUNTA SECA 3M MANUAL |  |  | M2 | 34.12
73406 | CONCRETO FCK=15MPA (1:2,5:3) , INCLUIDO PREPARO MECANICO, LANCAMENTO E ADENSAMENTO. | M3 | 0.06 | 391.14 | 23.47
4750 | PEDREIRO | H | 0.4 | 11.47 | 4.59
6111 | SERVENTE | H | 0.4 | 7.68 | 3.07
6189 | TABUA MADEIRA 2A QUALIDADE 2,5 X 30,0CM (1 X 12") NAO APARELHADA | M | 0.066667 | 10.02 | 0.67
77913/2 | PAVIMENTACAO DE VIAS URBANAS EM CBUQ, E=3,5CM.INCLUI REG. DO SUBLEITO, SUB-BASE =10CM, BASE=10CM, IMPRIMACAO. |  |  | M2 | 30.22
72923 | BASE DE SOLO - BRITA (40/60), MISTURA EM USINA, COMPACTACAO 100% PROCTOR MODIFICADO, EXCLUSIVE ESCAVACAO, CARGA E TRANSPORTE | M3 | 0.2 | 57.27 | 11.45
72945 | IMPRIMACAO DE BASE DE PAVIMENTACAO COM EMULSAO CM-30 | M2 | 1 | 3.46 | 3.46
72961 | REGULARIZACAO E COMPACTACAO DE SUBLEITO ATE 20 CM DE ESPESSURA | M2 | 1 | 1.04 | 1.04
72965 | FABRICAÇÃO E APLICAÇÃO DE CONCRETO BETUMINOSO USINADO A QUENTE(CBUQ),CAP 50/70, EXCLUSIVE TRANSPORTE | T | 0.0805 | 171.8 | 13.83
73822/2 | LIMPEZA MECANIZADA DE TERRENO COM REMOCAO DE CAMADA VEGETAL, UTILIZANDO MOTONIVELADORA | M2 | 1 | 0.43 | 0.43
73764/4 | PAVIMENTACAO EM BLOCOS DE CONCRETO SEXTAVADO, ESPESSURA 6,0 CM, FCK 35MPA, ASSENTADOS SOBRE COLCHAO DE AREIA. |  |  | M2 | 55.59
88260 |  |  | 0.16 | 0 | 0
88316 | SERVENTE COM ENCARGOS COMPLEMENTARES | H | 0.32 | 10.58 | 3.39
0367 | AREIA GROSSA - POSTO JAZIDA / FORNECEDOR (SEM FRETE) | M3 | 0.06 | 74.25 | 4.46
0711 | BLOCO SEXTAVADO P/ PAVIMENTAÇÃO EM CONCRETO DE 35 MPA, DE 25 X 25 X 6 CM, DE ACORDO COM NBR 9780 / 9781 | M2 | 1 | 45.34 | 45.34
1443 | COMPACTADOR DE SOLOS COM PLACA VIBRATORIA, DE 135 A 156 KG, COM MOTOR A DIESEL OU GASOLINA DE 4 A 6 HP, NAO REVERSIVEL (LOCACAO) | H | 0.11 | 2.25 | 0.25
79497/1 | PINTURA A OLEO, 3 DEMAOS |  |  | M2 | 16.45
88310 | PINTOR COM ENCARGOS COMPLEMENTARES | H | 0.5 | 14.05 | 7.02
88316 | SERVENTE COM ENCARGOS COMPLEMENTARES | H | 0.4 | 10.58 | 4.23
3767 | LIXA P/ PAREDE OU MADEIRA | UN | 0.4 | 0.87 | 0.35
5318 | SOLVENTE DILUENTE A BASE DE AGUARRAS | L | 0.05 | 9.9 | 0.5
7287 | TINTA A OLEO BRILHANTE | GL | 0.067 | 64.95 | 4.35
74145/1 | PINTURA ESMALTE FOSCO, DUAS DEMAOS, SOBRE SUPERFICIE METALICA, INCLUSO UMA DEMAO DE FUNDO ANTICORROSIVO. UTILIZACAO DE REVOLVER ( AR-COMPRIMIDO). |  |  | M2 | 15.48
88310 | PINTOR COM ENCARGOS COMPLEMENTARES | H | 0.21 | 14.05 | 2.95
88316 | SERVENTE COM ENCARGOS COMPLEMENTARES | H | 0.11 | 10.58 | 1.16
3768 | LIXA P/ FERRO | UN | 0.55 | 3.67 | 2.02
5320 | REMOVEDOR DE TINTA OLEO/ESMALTE VERNIZ | L | 0.044 | 26.62 | 1.17
7288 | TINTA ESMALTE SINTETICO FOSCO | L | 0.176 | 28.22 | 4.97
7307 | FUNDO ANTICORROSIVO TIPO ZARCAO OU EQUIV | L | 0.132 | 24.27 | 3.2
73892/1 | PISO (CALCADA) EM CONCRETO (CIMENTO/AREIA/SEIXO ROLADO) PREPARO MECANICO, E ESPESSURA DE 7CM, COM JUNTA DE DILATACAO EM MADEIRA |  |  | M2 | 31.44
0367 | AREIA GROSSA - POSTO JAZIDA / FORNECEDOR (SEM FRETE) | M3 | 0.033 | 74.25 | 2.45
1379 | CIMENTO PORTLAND COMPOSTO CP II- 32 | KG | 19.12 | 0.44 | 8.41
4505 | PECA DE MADEIRA NATIVA/REGIONAL 1 X 7CM NAO APARELHADA (P/FORMA) | M | 2 | 2.46 | 4.92
4734 | SEIXO ROLADO PARA APLICAÇÃO EM CONCRETO - POSTO PEDREIRA / FORNECEDOR (SEM FRETE | M3 | 0.046125 | 70.11 | 3.23
4750 | PEDREIRO | H | 0.2 | 11.47 | 2.29
6127 | AJUDANTE DE PEDREIRO | H | 0.76 | 8.35 | 6.35
73922/4 | PISO CIMENTADO TRACO 1:4 (CIMENTO E AREIA) ACABAMENTO LISO ESPESSURA 2,0CM, PREPARO MANUAL DA ARGAMASSA |  |  | M2 | 32.45
87373 | ARGAMASSA TRAÇO 1:4 (CIMENTO E AREIA MÉDIA) PARA CONTRAPISO, PREPARO MANUAL. AF_06/2014 | M3 | 0.02 | 420.05 | 8.4
88309 | PEDREIRO COM ENCARGOS COMPLEMENTARES | H | 1 | 14.37 | 14.37
88316 | SERVENTE COM ENCARGOS COMPLEMENTARES | H | 1 | 10.58 | 10.58
74209/1 | PLACA DE OBRA EM CHAPA DE ACO GALVANIZADO |  |  | M2 | 254.68
5652 | CONCRETO NAO ESTRUTURAL, CONSUMO 150KG/M3, PREPARO COM BETONEIRA, SEM LANCAMENTO | M3 | 0.01 | 218.8 | 2.19
1213 | CARPINTEIRO DE FORMAS | H | 1 | 11.47 | 11.47
4417 | PECA DE MADEIRA LEI NATIVA/REGIONAL 2,5 X 7,5 CM (1 X 3") NAO APARELHADA | M | 1 | 6.15 | 6.15
4491 | PECA DE MADEIRA NATIVA / REGIONAL 7,5 X 7,5CM (3X3) NAO APARELHADA (P/FORMA) | M | 4 | 6.24 | 24.96
4813 | PLACA DE OBRA (IDENTIFICACAO) PARA CONSTRUCAO CIVIL EM CHAPA GALVANIZADA NUM 22 | M2 | 1 | 185 | 185
5075 | PREGO POLIDO COM CABECA 18 X 30 | KG | 0.11 | 7.63 | 0.84
6111 | SERVENTE | H | 2 | 7.68 | 15.36
85178 | PLANTIO DE ARBUSTO COM ALTURA 50 A 100CM, EM CAVA DE 60X60X60CM |  |  | UN | 27.88
88316 | SERVENTE COM ENCARGOS COMPLEMENTARES | H | 0.09 | 10.58 | 0.95
88441 |  |  | 0.09 | 0 | 0
0159 | ADUBO ORGANICO BOVINO | M3 | 0.005 | 98 | 0.49
0370 | AREIA MEDIA - POSTO JAZIDA / FORNECEDOR (SEM FRETE) | M3 | 0.032 | 70.92 | 2.27
7253 | TERRA VEGETAL | M3 | 0.074 | 58.8 | 4.35
10826 | ARBUSTO REGIONAL DE 50 A 100CM DE ALTURA | UN | 1 | 18.66 | 18.66
25951 | FERTILIZANTE NPK - 10:10:10 | KG | 0.074 | 1.38 | 0.1
25963 | CALCARIO DOLOMITICO A - POSTO PEDREIRA / FORNECEDOR (SEM FRETE) | KG | 0.074 | 0.07 | 0
74236/1 | PLANTIO DE GRAMA BATATAIS EM PLACAS |  |  | M2 | 8.99
0159 | ADUBO ORGANICO BOVINO | M3 | 0.005 | 98 | 0.49
3324 | GRAMA BATATAIS EM PLACAS (NAO INCLUI PLANTIO) | M2 | 1 | 6.13 | 6.13
6111 | SERVENTE | H | 0.1 | 7.68 | 0.77
25951 | FERTILIZANTE NPK - 10:10:10 | KG | 0.1 | 1.38 | 0.14
25963 | CALCARIO DOLOMITICO A - POSTO PEDREIRA / FORNECEDOR (SEM FRETE) | KG | 0.15 | 0.07 | 0.01
25964 | JARDINEIRO | H | 0.1 | 8.69 | 0.87
74071/2 | PORTA DE ABRIR EM ALUMINIO TIPO VENEZIANA, COM GUARNICAO |  |  | M2 | 444.7
87373 | ARGAMASSA TRAÇO 1:4 (CIMENTO E AREIA MÉDIA) PARA CONTRAPISO, PREPARO MANUAL. AF_06/2014 | M3 | 0.006 | 420.05 | 2.52
88309 | PEDREIRO COM ENCARGOS COMPLEMENTARES | H | 0.5 | 14.37 | 7.18
88315 | SERRALHEIRO COM ENCARGOS COMPLEMENTARES | H | 1.3 | 13.74 | 17.86
88316 | SERVENTE COM ENCARGOS COMPLEMENTARES | H | 2.2 | 10.58 | 23.28
4917 | PORTA ALUMINIO ABRIR, PERFIL SERIE 25, TP VENEZIANA C/ GUARNICAO 87 X 210CM | M2 | 1 | 394.01 | 394.01
73933/3 | PORTA DE FERRO TIPO VENEZIANA, DE ABRIR, SEM BANDEIRA SEM FERRAGENS |  |  | M2 | 235.22
87373 | ARGAMASSA TRAÇO 1:4 (CIMENTO E AREIA MÉDIA) PARA CONTRAPISO, PREPARO MANUAL. AF_06/2014 | M3 | 0.006 | 420.05 | 2.52
88316 | SERVENTE COM ENCARGOS COMPLEMENTARES | H | 4.2 | 10.58 | 44.44
11155 | PORTA METALICA ABRIR TIPO VENEZIANA C/ GUARNICAO COMPLETA 87 X 210CM | M2 | 1 | 188.43 | 188.43
73910/3 | PORTA DE MADEIRA COMPENSADA LISA PARA PINTURA, 70X210X3,5CM, INCLUSO ADUELA 2A, ALIZAR 2A E DOBRADICAS |  |  | UN | 276.14
73449 | ARGAMASSA CIMENTO/AREIA 1:4 - PREPARO MANUAL - P | M3 | 0.0098 | 330.11 | 3.24
0184 | ADUELA/BATENTE DUPLO/CAIXAO/GRADE CAIXA 13 X 3CM P/ PORTA 0,60 A 1,20 X 2,10M MA | JG | 1 | 31.02 | 31.02
1214 | CARPINTEIRO DE ESQUADRIA | H | 2.015 | 11.3 | 22.77
2427 | DOBRADICA LATAO CROMADO 3 X 3" SEM ANEIS | UN | 3 | 15.73 | 47.19
4378 | PARAFUSO ROSCA SOBERBA ACO ZINC CABECA CHATA FENDA SIMPLES 7 X 65MM | UN | 6 | 0.31 | 1.86
4419 | PECA DE MADEIRA DE LEI NATIVA/REGIONAL 10 X 10 X 3 CM P/ FIXACAO DE ESQUADRIAS O | UN | 6 | 0.99 | 5.94
4750 | PEDREIRO | H | 1.372 | 11.47 | 15.74
6111 | SERVENTE | H | 3.387 | 7.68 | 26.01
10554 | PORTA MADEIRA COMPENSADA LISA PARA PINTURA 70 X 210 X 3,5CM | UN | 1 | 63.16 | 63.16
20006 | ALIZAR / GUARNICAO 5 X 2CM MADEIRA CEDRO/IMBUIA/JEQUITIBA OU SIMILAR | M | 9.8 | 3.44 | 33.71
20247 | PREGO DE ACO 15 X 15 C/ CABECA | KG | 0.588 | 8.67 | 5.1
85190 | PORTAO PARA VEICULOS EM BARRAS DE FERRO RETANGULAR CHATA E TELA DE ARAME GALVANIZADO, FIO 8 BWG, MALHA QUADRADA 5X5CM, INCLUSIVE CADEADO E PINTURA PVA EM PILARES DE APOIO DE CONCRE |  |  | UN | 2424.09
73406 | CONCRETO FCK=15MPA (1:2,5:3) , INCLUIDO PREPARO MECANICO, LANCAMENTO E ADENSAMENTO. | M3 | 0.519 | 391.14 | 203
73410 | FORMA PLANA P/VIGA, PILAR E PAREDE EM CHAPA RESINADA E= 10 MM | M2 | 6.84 | 53.99 | 369.29
73415 | PINTURA PVA, TRES DEMAOS | M2 | 3.9 | 11.88 | 46.33
73426 | PERFURACAO MANUAL DIAMETRO 20 CM (5 TF) | M | 4.5 | 50.95 | 229.28
73446 | PINTURA DE SUPERFICIE C/TINTA GRAFITE | M2 | 13.6 | 14.47 | 196.79
73481 | ESCAVACAO MANUAL DE VALAS EM TERRA COMPACTA, PROF. DE 0 M < H <= 1 M | M3 | 0.285 | 26.97 | 7.69
0550 | BARRA FERRO RETANGULAR CHATA QUALQUER BITOLA X E = 3/16" | KG | 46 | 3.8 | 174.8
0557 | BARRA FERRO RETANGULAR CHATA 1 1/2 X 1/2" - (3,79 KG/M) | M | 25.4 | 14.58 | 370.33
4750 | PEDREIRO | H | 23.12 | 11.47 | 265.19
5089 | CADEADO ACO GRAFITADO OXIDADO ENVERNIZADO 45MM | UN | 1 | 21.32 | 21.32
6111 | SERVENTE | H | 11.56 | 7.68 | 88.78
10932 | TELA ARAME GALV FIO 8 BWG (4,19MM) MALHA 2" (5X5CM) QUADRADA OU LOSANGO H=2,0M | M2 | 6.8 | 51.54 | 350.47
73759/2 | PRE-MISTURADO A FRIO COM EMULSAO RM-1C, INCLUSO USINAGEM E APLICACAO, EXCLUSIVE TRANSPORTE |  |  | M3 | 318.37
5835 | VIBROACABADORA DE ASFALTO SOBRE ESTEIRAS, LARGURA DE PAVIMENTAÇÃO 1,90 M A 5,30 M, POTÊNCIA 105 HP CAPACIDADE 450 T/H - CHP DIURNO. AF_11/2014 | CHP | 0.021 | 175.4 | 3.68
5837 | VIBROACABADORA DE ASFALTO SOBRE ESTEIRAS, LARGURA DE PAVIMENTAÇÃO 1,90 M A 5,30 M, POTÊNCIA 105 HP CAPACIDADE 450 T/H - CHI DIURNO. AF_11/2014 | CHI | 0.079 | 73.33 | 5.79
5867 | ROLO COMPACTADOR VIBRATÓRIO TANDEM AÇO LISO, POTÊNCIA 58 HP, PESO SEM/COM LASTRO 6,5 / 9,4 T, LARGURA DE TRABALHO 1,2 M - CHP DIURNO. AF_06/2014 | CHP | 0.018 | 66.99 | 1.21
5869 | ROLO COMPACTADOR VIBRATÓRIO TANDEM AÇO LISO, POTÊNCIA 58 HP, PESO SEM/COM LASTRO 6,5 / 9,4 T, LARGURA DE TRABALHO 1,2 M - CHI DIURNO. AF_06/2014 | CHI | 0.082 | 29.46 | 2.42
73336 | USINA MIST A FRIO CAPAC 50T/H (CP) INCL EQUIPE DE OPERACAO | H | 0.1 | 309.9 | 30.99
73353 | COMPACTADOR DE PNEUS AUTO-PROPULSOR DIESEL 76HP C/7 PNEUS-CI- PESO 5,5/20T INCL OPERADOR | H | 0.08 | 47.18 | 3.77
73390 | COMPACTADOR DE PNEUS AUTO-PROPULSOR DIESEL 76HP C/7 PNEUS-CP -PESO 5,5/20T INCL OPERADOR | H | 0.02 | 92.97 | 1.86
88316 | SERVENTE COM ENCARGOS COMPLEMENTARES | H | 0.4 | 10.58 | 4.23
0367 | AREIA GROSSA - POSTO JAZIDA / FORNECEDOR (SEM FRETE) | M3 | 0.411 | 74.25 | 30.52
0503 | EMULSAO ASFALTICA CATIONICA RM-1C PARA USO EM PAVIMENTACAO ASFALTICA | KG | 132 | 1.31 | 172.92
4720 | PEDRA BRITADA N. 0 PEDRISCO OU CASCALHINHO - POSTO PEDREIRA / FORNECEDOR (SEM FRETE) | M3 | 0.484 | 69.97 | 33.87
4721 | PEDRA BRITADA N. 1 OU 19 MM - POSTO PEDREIRA / FORNECEDOR (SEM FRETE) | M3 | 0.484 | 54.8 | 26.52
74253/1 | RAMAL PREDIAL EM TUBO PEAD 20MM - FORNECIMENTO, INSTALAÇÃO, ESCAVAÇÃO E REATERRO |  |  | M | 15.92
73964/6 | REATERRO DE VALA COM COMPACTAÇÃO MANUAL | M3 | 0.18 | 31.73 | 5.71
73965/10 | ESCAVACAO MANUAL DE VALA EM MATERIAL DE 1A CATEGORIA ATE 1,5M EXCLUINDO ESGOTAMENTO / ESCORAMENTO | M3 | 0.18 | 37.02 | 6.66
2696 | ENCANADOR OU BOMBEIRO HIDRAULICO | H | 0.04 | 11.47 | 0.46
6111 | SERVENTE | H | 0.04 | 7.68 | 0.31
9813 | TUBO DE POLIETILENO DE ALTA DENSIDADE, PEAD, PE-80, NBR-8417, DIAMETRO EXT. 20 M | M | 1 | 2.55 | 2.55
5995 | REBOCO ARGAMASSA TRACO 1:4,5 (CAL E AREIA FINA), ESPESSURA 0,5CM, PREPARO MECANICO DA ARGAMASSA |  |  | M2 | 13.98
6036 | ARGAMASSA TRACO 1:4,5 (CAL E AREIA FINA PENEIRADA), PREPARO MECANICO | M3 | 0.005 | 299.43 | 1.5
4750 | PEDREIRO | H | 0.5 | 11.47 | 5.74
6111 | SERVENTE | H | 0.5 | 7.68 | 3.84
5622 | REGULARIZACAO E COMPACTACAO MANUAL DE TERRENO COM SOQUETE |  |  | M2 | 3.49
6111 | SERVENTE | H | 0.33 | 7.68 | 2.53
87265 | REVESTIMENTO CERÂMICO PARA PAREDES INTERNAS COM PLACAS TIPO GRÊS OU SEMI-GRÊS DE DIMENSÕES 20X20 CM APLICADAS EM AMBIENTES DE ÁREA MAIOR QUE 5 M² NA ALTURA INTEIRA DAS PAREDES. AF_ |  |  | M2 | 38.46
88256 | AZULEJISTA OU LADRILHISTA COM ENCARGOS COMPLEMENTARES | H | 0.49 | 13.33 | 6.53
88316 | SERVENTE COM ENCARGOS COMPLEMENTARES | H | 0.29 | 10.58 | 3.07
0536 | REVESTIMENTO EM CERAMICA ESMALTADA EXTRA, PEI MENOR OU IGUAL A 3, FORMATO MENOR OU IGUAL A 2025 CM2 | M2 | 1.05 | 23.9 | 25.1
1381 | ARGAMASSA OU CIMENTO COLANTE EM PO PARA FIXACAO DE PECAS CERAMICAS | KG | 4.86 | 0.49 | 2.38
34357 | REJUNTE COLORIDO | KG | 0.42 | 3.18 | 1.34
87247 | REVESTIMENTO CERÂMICO PARA PISO COM PLACAS TIPO GRÊS DE DIMENSÕES 35X35 CM APLICADA EM AMBIENTES DE ÁREA ENTRE 5 M2 E 10 M2. AF_06/2014 |  |  | M2 | 29.49
88256 | AZULEJISTA OU LADRILHISTA COM ENCARGOS COMPLEMENTARES | H | 0.43 | 13.33 | 5.73
88316 | SERVENTE COM ENCARGOS COMPLEMENTARES | H | 0.2 | 10.58 | 2.12
1287 | PISO EM CERAMICA ESMALTADA EXTRA, PEI MAIOR OU IGUAL A 4, FORMATO MENOR OU IGUAL A 2025 CM2 | M2 | 1.06 | 17.4 | 18.44
1381 | ARGAMASSA OU CIMENTO COLANTE EM PO PARA FIXACAO DE PECAS CERAMICAS | KG | 4.86 | 0.49 | 2.38
34357 | REJUNTE COLORIDO | KG | 0.24 | 3.18 | 0.76
74221/1 | SINALIZACAO DE TRANSITO - NOTURNA |  |  | M | 1.71
0939 | FIO RIGIDO, ISOLACAO EM PVC 450/750V 2,5MM2 | M | 0.3 | 0.98 | 0.29
2436 | ELETRICISTA OU OFICIAL ELETRICISTA | H | 0.05 | 11.47 | 0.57
2705 | ENERGIA ELETRICA ATE 2000 KWH INDUSTRIAL, SEM DEMANDA | KW/ | 0.24 | 0.39 | 0.09
4815 | BALDE VERMELHO P/ SINALIZACAO | UN | 0.009 | 5.54 | 0.05
6111 | SERVENTE | H | 0.05 | 7.68 | 0.38
12201 | LAMPADA INCANDESCENTE 40W | UN | 0.009 | 0.81 | 0.01
12294 | BOCAL/SOQUETE/RECEPTACULO CONTRA INTEMPERIES C/ RABICHO | UN | 0.009 | 1.59 | 0.01
21127 | FITA ISOLANTE ADESIVA ANTI-CHAMA EM ROLOS 19MM X 5M | UN | 0.0012 | 0.81 | 0
74198/1 | SUMIDOURO EM ALVENARIA DE TIJOLO CERAMICO MACICO DIAMETRO 1,20M E ALTURA 5,00M, COM TAMPA EM CONCRETO ARMADO DIAMETRO 1,40M E ESPESSURA 10CM |  |  | UN | 1010.68
88245 | ARMADOR COM ENCARGOS COMPLEMENTARES | H | 0.75 | 14.37 | 10.78
88309 | PEDREIRO COM ENCARGOS COMPLEMENTARES | H | 9.829 | 14.37 | 141.24
88313 | POCEIRO COM ENCARGOS COMPLEMENTARES | H | 16.569 | 15.12 | 250.52
88316 | SERVENTE COM ENCARGOS COMPLEMENTARES | H | 13.667 | 10.58 | 144.6
88830 | BETONEIRA CAPACIDADE NOMINAL DE 400 L, CAPACIDADE DE MISTURA 310 L, MOTOR ELÉTRICO TRIFÁSICO POTÊNCIA DE 2 HP, SEM CARREGADOR - CHP DIURNO. AF_10/2014 | CHP | 0.11 | 0.97 | 0.11
0033 | ACO CA-50, 8,0 MM, VERGALHAO | KG | 10.776 | 4.32 | 46.55
0337 | ARAME RECOZIDO 18 BWG - 1,25MM - 9,60 G/M | KG | 0.187 | 6.35 | 1.19
0370 | AREIA MEDIA - POSTO JAZIDA / FORNECEDOR (SEM FRETE) | M3 | 0.205 | 70.92 | 14.54
1106 | CAL HIDRATADA, DE 1A. QUALIDADE, PARA ARGAMASSA | KG | 10.203 | 0.5 | 5.1
1379 | CIMENTO PORTLAND COMPOSTO CP II- 32 | KG | 55.307 | 0.44 | 24.34
4718 | PEDRA BRITADA N. 2 OU 25 MM - POSTO PEDREIRA / FORNECEDOR (SEM FRETE) | M3 | 0.254 | 54.8 | 13.92
4721 | PEDRA BRITADA N. 1 OU 19 MM - POSTO PEDREIRA / FORNECEDOR (SEM FRETE) | M3 | 0.032 | 54.8 | 1.75
7258 | TIJOLO CERAMICO MACICO 5 X 10 X 20CM | UN | 1222 | 0.29 | 354.38
86921 | TANQUE DE LOUÇA BRANCA COM COLUNA, 22L OU EQUIVALENTE, INCLUSO SIFÃO FLEXÍVEL EM PVC, VÁLVULA PLÁSTICA E TORNEIRA DE PLÁSTICO - FORNECIMENTO E INSTALAÇÃO. AF_12/2013_P |  |  | UN | 258.52
86872 | TANQUE DE LOUÇA BRANCA COM COLUNA, 22L OU EQUIVALENTE - FORNECIMENTO E INSTALAÇÃO. AF_12/2013_P | UN | 1 | 226.68 | 226.68
86879 | VÁLVULA EM PLÁSTICO 1" PARA PIA, TANQUE OU LAVATÓRIO, COM OU SEM LADRÃO - FORNECIMENTO E INSTALAÇÃO. AF_12/2013 | UN | 1 | 4.12 | 4.12
86883 | SIFÃO DO TIPO FLEXÍVEL EM PVC 3/4" X 1.1/2" - FORNECIMENTO E INSTALAÇÃO. AF_12/2013 | UN | 1 | 16.47 | 16.47
86916 | TORNEIRA PLÁSTICA 3/4" PARA TANQUE - FORNECIMENTO E INSTALAÇÃO. AF_12/2013 | UN | 1 | 11.25 | 11.25
79288/1 | TELA TAPUME EM POLIPROPILENO H=1,2M. |  |  | ML | 7.81
0034 | ACO CA-50 3/8" (9,52 MM) | KG | 0.69996 | 3.68 | 2.58
6111 | SERVENTE | H | 0.04 | 7.68 | 0.31
30017 | TELA TAPUME, 1,2 M LARGURA. | M | 1 | 4.81 | 4.81
73593 | TRANSPORTE DE TUBOS DE PVC DN 100 |  |  | M | 0.21
1150 | CAMINHAO TOCO FORD CARGO 1717 E MOTOR CUMMINS 170 CV - PBT=16000 KG - CARGA U | UN | 1e-06 | 174143.32 | 0.14
6111 | SERVENTE | H | 0.0061 | 7.68 | 0.05
10512 | MOTORISTA DE CAMINHAO - PISO MENSAL (ENCARGO SOCIAL MENSALISTA) | MES | 5e-06 | 2191.98 | 0.01
73591 | TRANSPORTE DE TUBOS DE PVC DN 150 |  |  | M | 0.18
88316 | SERVENTE COM ENCARGOS COMPLEMENTARES | H | 0.013 | 10.58 | 0.14
1150 | CAMINHAO TOCO FORD CARGO 1717 E MOTOR CUMMINS 170 CV - PBT=16000 KG - CARGA U | UN | 0 | 174143.32 | 0.02
10512 | MOTORISTA DE CAMINHAO - PISO MENSAL (ENCARGO SOCIAL MENSALISTA) | MES | 1e-05 | 2191.98 | 0.02
73595 | TRANSPORTE DE TUBOS DE PVC DN 50 |  |  | M | 0.1
1150 | CAMINHAO TOCO FORD CARGO 1717 E MOTOR CUMMINS 170 CV - PBT=16000 KG - CARGA U | UN | 0 | 174143.32 | 0.07
6111 | SERVENTE | H | 0.0028 | 7.68 | 0.02
10512 | MOTORISTA DE CAMINHAO - PISO MENSAL (ENCARGO SOCIAL MENSALISTA) | MES | 2e-06 | 2191.98 | 0
73594 | TRANSPORTE DE TUBOS DE PVC DN 75 |  |  | M | 0.17
88316 | SERVENTE COM ENCARGOS COMPLEMENTARES | H | 0.005 | 10.58 | 0.05
1150 | CAMINHAO TOCO FORD CARGO 1717 E MOTOR CUMMINS 170 CV - PBT=16000 KG - CARGA U | UN | 1e-06 | 174143.32 | 0.1
10512 | MOTORISTA DE CAMINHAO - PISO MENSAL (ENCARGO SOCIAL MENSALISTA) | MES | 4e-06 | 2191.98 | 0.01
72875 | TRANSPORTE LOCAL COM CAMINHÃO BASCULANTE 6 M3, RODOVIA COM REVESTIMENTO PRIMARIO |  |  | M3X | 1.2
5811 | CAMINHAO BASCULANTE, 6M3,12T - 162HP (VU=5ANOS) - CHP DIURNO | CHP | 0.0099 | 121.64 | 1.2
72856 | TRANSPORTE LOCAL COM CAMINHAO BASCULANTE 6 M3, RODOVIA EM LEITO NATURAL |  |  | M3X | 1.35
5811 | CAMINHAO BASCULANTE, 6M3,12T - 162HP (VU=5ANOS) - CHP DIURNO | CHP | 0.0111 | 121.64 | 1.35
83677 | TUBO CONCRETO SIMPLES DN 400 MM PARA DRENAGEM - FORNECIMENTO E INSTALACAO INCLUSIVE ESCAVACAO MANUAL 1,5M3/M |  |  | M | 123.57
88309 | PEDREIRO COM ENCARGOS COMPLEMENTARES | H | 0.3 | 14.37 | 4.31
88316 | SERVENTE COM ENCARGOS COMPLEMENTARES | H | 5.6679 | 10.58 | 59.97
0370 | AREIA MEDIA - POSTO JAZIDA / FORNECEDOR (SEM FRETE) | M3 | 0.002 | 70.92 | 0.14
1379 | CIMENTO PORTLAND COMPOSTO CP II- 32 | KG | 0.9 | 0.44 | 0.4
7781 | TUBO CONCRETO SIMPLES CLASSE -PS1 PB NBR-8890 DN 400 MM P/AGUAS PLUVIAIS | M | 1 | 58.76 | 58.76
73976/2 | TUBO DE AÇO GALVANIZADO COM COSTURA 1/2" (15MM), INCLUSIVE CONEXÕES - FORNECIMENTO E INSTALAÇÃO |  |  | M | 13.47
88267 | ENCANADOR OU BOMBEIRO HIDRÁULICO COM ENCARGOS COMPLEMENTARES | H | 0.115 | 14.37 | 1.65
88316 | SERVENTE COM ENCARGOS COMPLEMENTARES | H | 0.115 | 10.58 | 1.22
7691 | TUBO ACO GALV C/ COSTURA DIN 2440/NBR 5580 CLASSE MEDIA DN 1/2" (15MM) E = 2,65MM - 1,22KG/M | M | 1.21 | 8.75 | 10.59
73976/7 | TUBO DE AÇO GALVANIZADO COM COSTURA 2" (50MM), INCLUSIVE CONEXOES - FORNECIMENTO E INSTALACAO |  |  | M | 92.14
88248 | AUXILIAR DE ENCANADOR OU BOMBEIRO HIDRÁULICO COM ENCARGOS COMPLEMENTARES | H | 1.6 | 11.52 | 18.43
88267 | ENCANADOR OU BOMBEIRO HIDRÁULICO COM ENCARGOS COMPLEMENTARES | H | 1.6 | 14.37 | 22.99
3146 | FITA VEDA ROSCA EM ROLOS 18MMX10M | UN | 0.113 | 1.97 | 0.22
7696 | TUBO ACO GALV C/ COSTURA DIN 2440/NBR 5580 CLASSE MEDIA DN 2" (50MM) E=3,65MM - 5,10KG/M | M | 1.4 | 36.06 | 50.48
73976/9 | TUBO DE AÇO GALVANIZADO COM COSTURA 3" (80MM), INCLUSIVE CONEXOES - FORNECIMENTO E INSTALACAO |  |  | M | 122.4
88248 | AUXILIAR DE ENCANADOR OU BOMBEIRO HIDRÁULICO COM ENCARGOS COMPLEMENTARES | H | 2 | 11.52 | 23.04
88267 | ENCANADOR OU BOMBEIRO HIDRÁULICO COM ENCARGOS COMPLEMENTARES | H | 2 | 14.37 | 28.74
3146 | FITA VEDA ROSCA EM ROLOS 18MMX10M | UN | 0.163 | 1.97 | 0.32
7694 | TUBO ACO GALV C/ COSTURA DIN 2440/NBR 5580 CLASSE MEDIA DN 3" (80MM) E = 4,05MM - 8,47KG/M | M | 1.3 | 54.07 | 70.29
73976/10 | TUBO DE AÇO GALVANIZADO COM COSTURA 4" (100MM), INCLUSIVE CONEXOES - FORNECIMENTO E INSTALACAO |  |  | M | 171.06
88248 | AUXILIAR DE ENCANADOR OU BOMBEIRO HIDRÁULICO COM ENCARGOS COMPLEMENTARES | H | 2.2 | 11.52 | 25.34
88267 | ENCANADOR OU BOMBEIRO HIDRÁULICO COM ENCARGOS COMPLEMENTARES | H | 2.2 | 14.37 | 31.61
3146 | FITA VEDA ROSCA EM ROLOS 18MMX10M | UN | 0.207 | 1.97 | 0.41
7693 | TUBO ACO GALV C/ COSTURA DIN 2440/NBR 5580 CLASSE MEDIA DN 4" (100MM) E = 4,50MM - 12,10KG/M | M | 1.3 | 87.45 | 113.68
75027/5 | TUBO DE AÇO PRETO 6" SEM COSTURA SCHEDULE 40/NBR 5590, INCLUSIVE CONEXÕES - FORNECIMENTO E INSTALAÇÃO |  |  | M | 387.79
88248 | AUXILIAR DE ENCANADOR OU BOMBEIRO HIDRÁULICO COM ENCARGOS COMPLEMENTARES | H | 2.65 | 11.52 | 30.53
88267 | ENCANADOR OU BOMBEIRO HIDRÁULICO COM ENCARGOS COMPLEMENTARES | H | 2.65 | 14.37 | 38.08
3146 | FITA VEDA ROSCA EM ROLOS 18MMX10M | UN | 0.34 | 1.97 | 0.67
7672 | TUBO ACO PRETO SEM COSTURA 6", E= 7,11 MM, SCHEDULE 40, *28,26 KG/M | M | 1.3 | 245 | 318.5
75030/8 | TUBO PVC SOLDAVEL AGUA FRIA DN 20MM, INCLUSIVE CONEXOES - FORNECIMENTO E INSTALACAO |  |  | M | 11.42
0122 | ADESIVO PVC FRASCO C/ 850G | UN | 0.0006 | 32.79 | 0.02
0246 | AUXILIAR DE ENCANADOR OU BOMBEIRO HIDRAULICO | H | 0.35 | 8.61 | 3.01
2696 | ENCANADOR OU BOMBEIRO HIDRAULICO | H | 0.35 | 11.47 | 4.01
9867 | TUBO DE PVC SOLDAVEL, DN = 20 MM (NBR-5648) | M | 1.6 | 1.69 | 2.7
20083 | SOLUCAO LIMPADORA FRASCO PLASTICO C/ 1000CM3 | UN | 0.0003 | 28.47 | 0.01
89401 | TUBO, PVC, SOLDÁVEL, DN 20MM, INSTALADO EM RAMAL DE DISTRIBUIÇÃO DE ÁGUA FORNECIMENTO E INSTALAÇÃO. AF_12/2014_P |  |  | M | 4.33
88248 | AUXILIAR DE ENCANADOR OU BOMBEIRO HIDRÁULICO COM ENCARGOS COMPLEMENTARES | H | 0.097 | 11.52 | 1.12
88267 | ENCANADOR OU BOMBEIRO HIDRÁULICO COM ENCARGOS COMPLEMENTARES | H | 0.097 | 14.37 | 1.39
3767 | LIXA P/ PAREDE OU MADEIRA | UN | 0.032 | 0.87 | 0.03
9867 | TUBO DE PVC SOLDAVEL, DN = 20 MM (NBR-5648) | M | 1.061 | 1.69 | 1.79
86931 | VASO SANITÁRIO SIFONADO COM CAIXA ACOPLADA LOUÇA BRANCA - PADRÃO MÉDIO, INCLUSO ENGATE FLEXÍVEL EM PLÁSTICO BRANCO, 1/2" X 40CM - FORNECIMENTO E INSTALAÇÃO. AF_12/2013_P |  |  | UN | 311.25
86885 | ENGATE FLEXÍVEL EM PLÁSTICO BRANCO, 1/2" X 40CM - FORNECIMENTO E INSTALAÇÃO. AF_12/2013 | UN | 1 | 8.13 | 8.13
86888 | VASO SANITÁRIO SIFONADO COM CAIXA ACOPLADA LOUÇA BRANCA - PADRÃO MÉDIO - FORNECIMENTO E INSTALAÇÃO. AF_12/2013_P | UN | 1 | 303.12 | 303.12
72116 | VIDRO LISO COMUM TRANSPARENTE, ESPESSURA 3MM |  |  | M2 | 67.96
88316 | SERVENTE COM ENCARGOS COMPLEMENTARES | H | 0.4 | 10.58 | 4.23
88325 |  |  | 0.4 | 0 | 0
10490 | VIDRO LISO INCOLOR 3MM - SEM COLOCACAO | M2 | 1 | 52 | 52
10498 | MASSA PARA VIDRO | KG | 1.5 | 4.4 | 6.6
72117 | VIDRO LISO COMUM TRANSPARENTE, ESPESSURA 4MM |  |  | M2 | 86.9
6111 | SERVENTE | H | 0.45 | 7.68 | 3.46
10489 | VIDRACEIRO | H | 0.45 | 9.91 | 4.46
10492 | VIDRO LISO INCOLOR 4MM - SEM COLOCACAO | M2 | 1 | 69.33 | 69.33
10498 | MASSA PARA VIDRO | KG | 1.6 | 4.4 | 7.04